## Sheet
power | operator | unit_name | start_date | age_years | location | mastr_number | mastr_url | cc | latitude | longitude
99 | Konrad Kleiner GmbH & Co. KG | Viessmann BHKW | 2018-10-11 | 6 | Kurt-Kleiner-Straße 1, 87719 Mindelheim | SEE912037755702 | https://www.marktstammdatenregister.de/MaStR/Einheit/Detail/IndexOeffentlich/1800305 | Gaiser | 48.059 | 10.508
50 | J.A. Becker & Söhne | BHKW-Kompaktmodul GG 50 | 2011-11-15 | 13 | Hauptstraße 102, 74235 Erlenbach | SEE994837104072 | https://www.marktstammdatenregister.de/MaStR/Einheit/Detail/IndexOeffentlich/1803247 | Kachel | 49.176 | 9.254
70 | Bürgermeisteramt | BHKW KTM Abtsgmünd | 2019-01-08 | 6 | Hohenstadter Straße 2, 73453 Abtsgmünd | SEE923037583486 | https://www.marktstammdatenregister.de/MaStR/Einheit/Detail/IndexOeffentlich/1816745 | König | 48.895 | 10
239 | Collegium Augustinum Gemeinützige GmbH | MNO | 2015-10-30 | 9 | Weitlstraße 66, 80935 München | SEE945091856061 | https://www.marktstammdatenregister.de/MaStR/Einheit/Detail/IndexOeffentlich/1820308 | Ökotherm | 48.209 | 11.555
50 | Stadtwerke Wiesloch | BHKW Schwimmbad | 2018-08-24 | 6 | Am Schwimmbad 12, 69168 Wiesloch | SEE901256189399 | https://www.marktstammdatenregister.de/MaStR/Einheit/Detail/IndexOeffentlich/1820825 | Essenpreis | 49.286 | 8.688
51 | ENGIE Deutschland GmbH | 70001447.01 | 2018-12-14 | 6 | Huttenstraße 49, 76646 Bruchsal | SEE919494695992 | https://www.marktstammdatenregister.de/MaStR/Einheit/Detail/IndexOeffentlich/1820874 | Essenpreis | 49.125 | 8.606
140 | Kliniken des Landkreises Lörrach GmbH | BHKW Kreiskrankenhaus Lörrach | 2018-09-05 | 6 | Spitalstraße 25, 79539 Lörrach | SEE909417281418 | https://www.marktstammdatenregister.de/MaStR/Einheit/Detail/IndexOeffentlich/1822490 | Binkert | 47.6146 | 7.6582
51 | Wärmeversorgung Krebserweg | Lauffen Krebserweg | 2019-01-30 | 6 | Erlenweg 3, 74348 Lauffen | SEE945656414958 | https://www.marktstammdatenregister.de/MaStR/Einheit/Detail/IndexOeffentlich/1822512 | Kachel | 49.066 | 9.134
50 | Gemeinde Wolfschlugen - Eigenbetrieb Energieversorgung | BHKW Sportzentrum Wolfschlugen | 2018-11-05 | 6 | Nürtinger Straße 81, 72649 Wolfschlugen | SEE914157747179 | https://www.marktstammdatenregister.de/MaStR/Einheit/Detail/IndexOeffentlich/1823197 | Maier | 48.6503 | 9.3016
190 | PC Westernstadt GmbH & Co. KG | Pullman City BHKW-Anlage | 2018-10-19 | 6 | Ruberting 30, 94535 Eging a.See | SEE945128513080 | https://www.marktstammdatenregister.de/MaStR/Einheit/Detail/IndexOeffentlich/1824440 | Burke | 48.6965 | 13.2629
140 | MLP SE | MLP SE BHKW | 2018-11-28 | 6 | Alte Heerstraße 40, 69168 Wiesloch | SEE978932420282 | https://www.marktstammdatenregister.de/MaStR/Einheit/Detail/IndexOeffentlich/1825943 | Essenpreis | 49.297 | 8.679
140 | Kendrion (Villingen) GmbH | Bafa128122 | 2012-07-19 | 12 | Wilhelm-Binder-Straße 4, 78048 Villingen-Schwenningen | SEE940993602426 | https://www.marktstammdatenregister.de/MaStR/Einheit/Detail/IndexOeffentlich/1828315 | Maurer | 48.0637 | 8.4589
121 | Giesecke + Devrient | BHKW GDM15 | 2003-10-01 | 21 | Prinzregentenstraße 159, 81677 München | SEE961053147558 | https://www.marktstammdatenregister.de/MaStR/Einheit/Detail/IndexOeffentlich/1828459 | Ökotherm | 48.139 | 11.623
140 | VEGA Grieshaber | BHKW | 2011-01-20 | 14 | Am Hohenstein 113, 77761 Schiltach | SEE931891022867 | https://www.marktstammdatenregister.de/MaStR/Einheit/Detail/IndexOeffentlich/1828601 | Maurer | 48.291 | 8.325
49 | Stadtwerke Laupheim Herrn Raymond Ihle | BHKW Heizzentrale Aggregat 2 | 2014-04-03 | 10 | Rabenstraße 45, 88471 Laupheim | SEE902562140784 | https://www.marktstammdatenregister.de/MaStR/Einheit/Detail/IndexOeffentlich/1829416 | Gaiser | 48.227 | 9.881
50 | Das Mühlbach e.K. Freudenstein Florian | BHKW 1 | 2018-06-21 | 6 | Bachstraße 15, 94072 Bad Füssing | SEE999514598113 | https://www.marktstammdatenregister.de/MaStR/Einheit/Detail/IndexOeffentlich/1829434 | Burke | 48.345 | 13.31
140 | Schwäbische Werkzeugmaschinen Immobilien GmbH | BHKW Buderus Loganova EN 140 | 2012-12-07 | 12 | Seedorfer Straße 91, 78713 Schramberg | SEE924624640193 | https://www.marktstammdatenregister.de/MaStR/Einheit/Detail/IndexOeffentlich/1829546 | Maurer | 48.26 | 8.488
113 | Stadtwerke Backnang GmbH | BHKW-Modul 1 Weissacher Straße | 2017-09-19 | 7 | Weissacher Straße 42, 71522 Backnang | SEE918595749177 | https://www.marktstammdatenregister.de/MaStR/Einheit/Detail/IndexOeffentlich/1829632 | Schetter | 48.9391 | 9.4433
113 | Stadtwerke Backnang GmbH | BHKW-Modul 2 Weissacher Straße | 2018-11-27 | 6 | Weissacher Straße 42, 71522 Backnang | SEE904552522754 | https://www.marktstammdatenregister.de/MaStR/Einheit/Detail/IndexOeffentlich/1829734 | Schetter | 48.9391 | 9.4433
50 | Stadtwerke Backnang GmbH | BHKW Modul Bahnhofstraße | 2012-08-09 | 12 | Bahnhofstraße 7, 71522 Backnang | SEE947673132259 | https://www.marktstammdatenregister.de/MaStR/Einheit/Detail/IndexOeffentlich/1830018 | Schetter | 48.9443 | 9.4305
50 | Stadtwerke Backnang GmbH | BHKW Modul Martin-Dietrich-Allee 11 | 2011-04-29 | 13 | Martin-Dietrich-Allee 11, 71522 Backnang | SEE903714355896 | https://www.marktstammdatenregister.de/MaStR/Einheit/Detail/IndexOeffentlich/1830071 | Schetter | 48.9528 | 9.4583
140 | Hanns-Seidel-Stiftung e.V. | BHKW Kloster Banz | 2011-09-20 | 13 | Kloster Banz 1, 96231 Bad Staffelstein | SEE922558915097 | https://www.marktstammdatenregister.de/MaStR/Einheit/Detail/IndexOeffentlich/1840759 | Sell | 50.1331 | 11.001
70 | Gemeinde Unterschneidheim | Schul- und Sportzentrum Unterschneidheim | 2018-11-05 | 6 | Ziegelhütte 19, 73485 Unterschneidheim | SEE933225561455 | https://www.marktstammdatenregister.de/MaStR/Einheit/Detail/IndexOeffentlich/1845131 | König | 48.9408 | 10.3687
51 | Pflegezentrum Hegau | Singen Pflegeheim | 2019-02-06 | 6 | Virchowstraße 6a, 78224 Singen | SEE932488276700 | https://www.marktstammdatenregister.de/MaStR/Einheit/Detail/IndexOeffentlich/1846394 | Widmann | 47.758 | 8.82
50 | EKATO Rühr- und Mischtechnik | BHKW-ERMT-2013 | 2013-03-07 | 12 | Hohe-Flum-Straße 37, 79650 Schopfheim | SEE962313085337 | https://www.marktstammdatenregister.de/MaStR/Einheit/Detail/IndexOeffentlich/1846542 | Binkert | 47.6434 | 7.8059
50 | Cura Caritas gGmbH | Keller | 2013-03-05 | 12 | Sankt-Georg-Platz 2, 78244 Gottmadingen | SEE935768010803 | https://www.marktstammdatenregister.de/MaStR/Einheit/Detail/IndexOeffentlich/1847357 | Widmann | 47.7344 | 8.7741
50 | LAVA GmbH & Co. KG | 86150-1 | 2019-01-08 | 6 | Gratzmüllerstraße 8, 86150 Augsburg | SEE904057425536 | https://www.marktstammdatenregister.de/MaStR/Einheit/Detail/IndexOeffentlich/1848305 | Rexroth | 48.361 | 10.893
50 | Rudi Göbel GmbH & Co. KG | BHKW RG | 2018-08-14 | 6 | Max-Planck-Straße 23, 95233 Helmbrechts | SEE994066938325 | https://www.marktstammdatenregister.de/MaStR/Einheit/Detail/IndexOeffentlich/1849378 | Sell | 50.231 | 11.7204
50 | Gemeindeverwaltungsverband Voralb | BHKW2012 | 2012-08-29 | 12 | Krautgarten 2, 73092 Heiningen | SEE947827536018 | https://www.marktstammdatenregister.de/MaStR/Einheit/Detail/IndexOeffentlich/1849442 | Kurfess | 48.656 | 9.653
50 | Gemeindeverwaltungsverband Voralb | BHKW2014 | 2014-05-07 | 10 | Krautgarten 2, 73092 Heiningen | SEE980888975785 | https://www.marktstammdatenregister.de/MaStR/Einheit/Detail/IndexOeffentlich/1849553 | Kurfess | 48.656 | 9.653
50 | LAVA GmbH & Co. KG | 71116-1 | 2005-10-26 | 19 | Rechbergstraße 7 1, 71116 Gärtringen | SEE912691035738 | https://www.marktstammdatenregister.de/MaStR/Einheit/Detail/IndexOeffentlich/1852797 | Maurer | 48.637 | 8.904
49 | LAVA GmbH & Co. KG | 70771-1 | 2017-12-20 | 7 | Magellanstraße 2, 70771 Leinfelden-Echterdingen | SEE934894188264 | https://www.marktstammdatenregister.de/MaStR/Einheit/Detail/IndexOeffentlich/1853644 | Maier | 48.694 | 9.16
50 | LAVA GmbH & Co. KG | 73072-1 | 2018-09-13 | 6 | Mozartstraße 39, 73072 Donzdorf | SEE998101429083 | https://www.marktstammdatenregister.de/MaStR/Einheit/Detail/IndexOeffentlich/1853714 | Kurfess | 48.685 | 9.794
142 | BHS-tabletop AG | DLZ BHKW01 | 2013-12-17 | 11 | Roland-Dorschner-Straße 1, 95100 Selb | SEE937456251871 | https://www.marktstammdatenregister.de/MaStR/Einheit/Detail/IndexOeffentlich/1860857 | Sell | 50.166 | 12.105
114 | Gemeindewerke Ismaning | SVI0266 | 2013-09-09 | 11 | Erich-Zeitler-Straße 6, 85737 Ismaning | SEE975592614723 | https://www.marktstammdatenregister.de/MaStR/Einheit/Detail/IndexOeffentlich/1860859 | ITW | 48.228 | 11.677
222 | ROMA KG | BHKW Werk 2 - Industriestraße 40 | 2013-04-01 | 11 | Industriestraße 40, 89331 Burgau | SEE948146485544 | https://www.marktstammdatenregister.de/MaStR/Einheit/Detail/IndexOeffentlich/1860944 | Gaiser | 48.434 | 10.419
50 | sense electra GmbH | Unterschleißheim, Gutenbergstr. 5 | 2018-07-30 | 6 | Gutenbergstraße 5, 85716 Unterschleißheim | SEE957111624000 | https://www.marktstammdatenregister.de/MaStR/Einheit/Detail/IndexOeffentlich/1861155 | ITW | 48.287 | 11.565
50 | Firma Hertfelder GmbH | KWK Werk II | 2018-10-08 | 6 | Kirchenweinbergstraße 137, 71672 Marbach | SEE932570608709 | https://www.marktstammdatenregister.de/MaStR/Einheit/Detail/IndexOeffentlich/1863591 | Benzinger | 48.9558 | 9.2781
237 | SÜDWÄRME Gesellschaft für Energielieferung AG | BHKW | 2015-12-11 | 9 | Anna-Wimschneider-Straße 1, 85716 Unterschleißheim | SEE944687854320 | https://www.marktstammdatenregister.de/MaStR/Einheit/Detail/IndexOeffentlich/1863717 | ITW | 48.284 | 11.562
70 | Polarstern Erzeugungs GmbH | Esslingen BHKW Block B | 2019-01-11 | 6 | Fleischmannstraße 11, 73728 Esslingen | SEE956574316545 | https://www.marktstammdatenregister.de/MaStR/Einheit/Detail/IndexOeffentlich/1866149 | Maier | 48.7407 | 9.2991
50 | Schwanog Siegfried Güntert GmbH | BHKW | 2019-02-14 | 6 | Niedereschacher Straße 36, 78052 Villingen-Schwenningen | SEE993457249316 | https://www.marktstammdatenregister.de/MaStR/Einheit/Detail/IndexOeffentlich/1866351 | Maurer | 48.108 | 8.478
50 | Vermögen und Bau Baden-Württemberg Amt Konstanz | BHKW 30 | 2017-10-27 | 7 | Benediktinerplatz 3, 78467 Konstanz | SEE904149865417 | https://www.marktstammdatenregister.de/MaStR/Einheit/Detail/IndexOeffentlich/1867090 | Widmann | 47.669 | 9.18
140 | Vermögen und Bau Baden-Württemberg Amt Konstanz | BHKW 10 | 2012-03-13 | 13 | Sturmbühlstraße 250, 78054 Villingen-Schwenningen | SEE921997505715 | https://www.marktstammdatenregister.de/MaStR/Einheit/Detail/IndexOeffentlich/1868762 | Maurer | 48.065 | 8.514
50 | Vermögen und Bau Baden-Württemberg Amt Konstanz | BHKW 47 | 2016-11-07 | 8 | Schillerstraße 6, 78628 Rottweil | SEE932020420608 | https://www.marktstammdatenregister.de/MaStR/Einheit/Detail/IndexOeffentlich/1868923 | Maurer | 48.162 | 8.629
50 | Wärme Süd-West GmbH | BHKW Stilz-Haus | 2017-08-01 | 7 | Friedrichring 3, 79098 Freiburg | SEE932761433387 | https://www.marktstammdatenregister.de/MaStR/Einheit/Detail/IndexOeffentlich/1869138 | Binkert | 47.9984 | 7.8523
230 | SHW Werkzeugmaschinen | BHKW SHW Werkzeugmaschinen | 2009-09-15 | 15 | Alte Schmiede 1, 73433 Aalen | SEE977959052049 | https://www.marktstammdatenregister.de/MaStR/Einheit/Detail/IndexOeffentlich/1869981 | König | 48.862 | 10.102
50 | Stadtwerke Konstanz GmbH | Hegau-9/1_BHKW_1 | 2019-01-17 | 6 | Hegaustraße 9 1, 78315 Radolfzell | SEE986231655717 | https://www.marktstammdatenregister.de/MaStR/Einheit/Detail/IndexOeffentlich/1870050 | Widmann | 47.745 | 8.961
50 | Stadt Süßen Stadtwerke | BHKW-Bad-M1-2013 | 2013-05-22 | 11 | Schulstraße 11, 73079 Süßen | SEE938927856410 | https://www.marktstammdatenregister.de/MaStR/Einheit/Detail/IndexOeffentlich/1871665 | Kurfess | 48.681 | 9.763
49 | Stadt Süßen Stadtwerke | BHKW-Bad-M2-2018 | 2018-07-11 | 6 | Schulstraße 11, 73079 Süßen | SEE957204837935 | https://www.marktstammdatenregister.de/MaStR/Einheit/Detail/IndexOeffentlich/1871683 | Kurfess | 48.681 | 9.763
119 | Diakonisches Werk Hof e.V. | Lernhof | 2013-01-24 | 12 | Südring 96, 95032 Hof | SEE987867126145 | https://www.marktstammdatenregister.de/MaStR/Einheit/Detail/IndexOeffentlich/1881734 | Sell | 50.2924 | 11.9133
205 | Benseler Beschichtungen Bayern GmbH & Co.KG | Benseler V12 | 2014-06-12 | 10 | Brunfeldstraße 7, 94327 Bogen | SEE991565388750 | https://www.marktstammdatenregister.de/MaStR/Einheit/Detail/IndexOeffentlich/1882142 | Lausser | 48.932 | 12.665
50 | Stadtwerke Esslingen GmbH & Co. KG | BHKW Strengenäckerweg 13 | 2016-05-19 | 8 | Strengenäckerweg 13, 73734 Esslingen | SEE904912865903 | https://www.marktstammdatenregister.de/MaStR/Einheit/Detail/IndexOeffentlich/1884342 | Maier | 48.717 | 9.311
50 | Vermögen und Bau Baden-Württemberg Amt Karlsruhe | BHKW, Bruchsal, Schlossareal, Nahwärmenetz | 2016-10-30 | 8 | Schlossraum 5, 76646 Bruchsal | SEE946247393249 | https://www.marktstammdatenregister.de/MaStR/Einheit/Detail/IndexOeffentlich/1885151 | Essenpreis | 49.1292 | 8.5988
50 | Firma Stadtwerke Kirchheim Teck Mark Hedderich | Rauner-Campus | 2018-03-12 | 7 | Limburgstraße 71, 73230 Kirchheim | SEE920068359929 | https://www.marktstammdatenregister.de/MaStR/Einheit/Detail/IndexOeffentlich/1885788 | Maier | 48.642 | 9.463
50 | Firma Stadtwerke Kirchheim Teck Mark Hedderich | Kornhaus | 2016-12-19 | 8 | Max-Eyth-Straße 19, 73230 Kirchheim | SEE959216125352 | https://www.marktstammdatenregister.de/MaStR/Einheit/Detail/IndexOeffentlich/1886165 | Maier | 48.649 | 9.45
50 | Firma Stadtwerke Kirchheim Teck Mark Hedderich | Alleenschule | 2016-12-19 | 8 | Jahnstraße 12, 73230 Kirchheim | SEE976689771893 | https://www.marktstammdatenregister.de/MaStR/Einheit/Detail/IndexOeffentlich/1886276 | Maier | 48.646 | 9.448
50 | Stadtwerke Esslingen GmbH & Co. KG | BHKW 1 Jusiweg 8 | 2015-12-03 | 9 | Jusiweg 8, 73734 Esslingen | SEE933514367614 | https://www.marktstammdatenregister.de/MaStR/Einheit/Detail/IndexOeffentlich/1886767 | Maier | 48.7239 | 9.3034
49 | Firma Stadtwerke Kirchheim Teck Mark Hedderich | Freihof | 2016-12-19 | 8 | Wollmarktstraße 36, 73230 Kirchheim | SEE990385539021 | https://www.marktstammdatenregister.de/MaStR/Einheit/Detail/IndexOeffentlich/1889135 | Maier | 48.651 | 9.453
51 | Gemeinde Loßburg | Loßburg Nahwärme | 2019-01-31 | 6 | Untere Schulstraße 12, 72290 Loßburg | SEE982575792095 | https://www.marktstammdatenregister.de/MaStR/Einheit/Detail/IndexOeffentlich/1890264 | Maurer | 48.414 | 8.446
238 | HAWE Hydraulik SE | BHKW HAWE Kaufbeuren | 2014-04-30 | 10 | Karl-Heilmeier-Straße 1, 87600 Kaufbeuren | SEE955340606156 | https://www.marktstammdatenregister.de/MaStR/Einheit/Detail/IndexOeffentlich/1890288 | Gaiser | 47.884 | 10.648
101 | Vermögen und Bau Baden-Württemberg Amt Tübingen | Konrad-Adenauer-Straße 30 BHKW 100 kW | 2017-10-12 | 7 | Konrad-Adenauer-Straße 30, 72072 Tübingen | SEE935415363207 | https://www.marktstammdatenregister.de/MaStR/Einheit/Detail/IndexOeffentlich/1892426 | Maurer | 48.51 | 9.0488
50 | Vermögen und Bau Baden-Württemberg Amt Tübingen | Konrad-Adenauer-Straße 30 BHKW 50 kW | 2018-10-24 | 6 | Konrad-Adenauer-Straße 30, 72072 Tübingen | SEE988814510475 | https://www.marktstammdatenregister.de/MaStR/Einheit/Detail/IndexOeffentlich/1894181 | Maurer | 48.5101 | 9.0487
112 | Stadtwerke Esslingen GmbH & Co. KG | BHKW Köngener Str. 50 | 2001-12-20 | 23 | Köngener Straße 50, 73734 Esslingen | SEE957839878952 | https://www.marktstammdatenregister.de/MaStR/Einheit/Detail/IndexOeffentlich/1906009 | Maier | 48.7147 | 9.3226
112 | Stadtwerke Esslingen GmbH & Co. KG | BHKW Mühlstr. 6 | 2005-02-10 | 20 | Mühlstraße 6, 73728 Esslingen | SEE979260160093 | https://www.marktstammdatenregister.de/MaStR/Einheit/Detail/IndexOeffentlich/1906257 | Maier | 48.7378 | 9.312
112 | Walter AG | BHKW_1 | 2016-03-31 | 8 | Derendinger Straße 53, 72072 Tübingen | SEE911474598088 | https://www.marktstammdatenregister.de/MaStR/Einheit/Detail/IndexOeffentlich/1908070 | Maurer | 48.51 | 9.052
112 | Stadtwerke Weinstadt | Energiezentrale I BHKW I | 2015-09-01 | 9 | Beutelsbacher Straße 72, 71384 Weinstadt | SEE974931626717 | https://www.marktstammdatenregister.de/MaStR/Einheit/Detail/IndexOeffentlich/1910970 | Schetter | 48.809 | 9.375
50 | Theresienklinik Bad Krozingen | BHKW Mephisto-50kWel | 2019-02-28 | 6 | Am Kurpark 1, 79189 Bad Krozingen | SEE929223417580 | https://www.marktstammdatenregister.de/MaStR/Einheit/Detail/IndexOeffentlich/1911692 | Binkert | 47.916 | 7.692
140 | Sedus Stoll AG | BHKW Baustufe 3 | 2010-08-04 | 14 | Christof-Stoll-Straße 1, 79804 Dogern | SEE972821490790 | https://www.marktstammdatenregister.de/MaStR/Einheit/Detail/IndexOeffentlich/1913679 | Binkert | 47.604 | 8.16
210 | Lieken Brot- und Backwaren GmbH | BHKW-Günzburg | 2015-12-15 | 9 | Max-Planck-Straße 9, 89312 Günzburg | SEE967888931980 | https://www.marktstammdatenregister.de/MaStR/Einheit/Detail/IndexOeffentlich/1914139 | Gaiser | 48.473 | 10.276
239 | Deutscher Caritas Verband e.V. | BHKW 1 mit 239 kW | 2017-12-13 | 7 | Karlstraße 40, 79104 Freiburg | SEE923899197135 | https://www.marktstammdatenregister.de/MaStR/Einheit/Detail/IndexOeffentlich/1914561 | Binkert | 48.0042 | 7.8566
50 | Deutscher Caritas Verband e.V. | BHKW 2 mit 50 kW | 2019-01-24 | 6 | Karlstraße 40, 79104 Freiburg | SEE996729349479 | https://www.marktstammdatenregister.de/MaStR/Einheit/Detail/IndexOeffentlich/1915772 | Binkert | 48.004 | 7.857
50 | EnBW Contracting GmbH | HN_002 - Schwaigern - Leintalschule | 2018-09-04 | 6 | Falltorstraße 18, 74193 Schwaigern | SEE926794569441 | https://www.marktstammdatenregister.de/MaStR/Einheit/Detail/IndexOeffentlich/1925745 | Kachel | 49.143 | 9.049
238 | ElringKlinger Kunststofftechnik | BHKW Viessmann Bau 600 | 2015-10-22 | 9 | Etzelstraße 10, 74321 Bietigheim-Bissingen | SEE938779627725 | https://www.marktstammdatenregister.de/MaStR/Einheit/Detail/IndexOeffentlich/1925802 | Benzinger | 48.9449 | 9.1352
200 | Cosmetic Group GmbH | BHKW Baden-Baden Cosmetics | 2016-11-30 | 8 | Im Rosengarten 7, 76532 Baden-Baden | SEE902553823887 | https://www.marktstammdatenregister.de/MaStR/Einheit/Detail/IndexOeffentlich/1927307 | J&amp;W | 48.78 | 8.184
110 | KWA Energiesysteme GmbH & Co. KG | Ludwigsburg Römerhügel | 2014-05-21 | 10 | Römerhügelweg 53, 71636 Ludwigsburg | SEE992703231471 | https://www.marktstammdatenregister.de/MaStR/Einheit/Detail/IndexOeffentlich/1928568 | Benzinger | 48.884 | 9.173
140 | Klinikum Mittelbaden | BHKW KMB Bühl | 2016-08-03 | 8 | Robert-Koch-Straße 70, 77815 Bühl | SEE931291516669 | https://www.marktstammdatenregister.de/MaStR/Einheit/Detail/IndexOeffentlich/1928654 | J&amp;W | 48.685 | 8.141
130 | Birlin-Mühle GmbH | BHKW Typ: 306-130 BG/EG Serien-Nr. 20110906-005 | 2011-10-26 | 13 | Grenzacher Straße 9, 79618 Rheinfelden | SEE938246613701 | https://www.marktstammdatenregister.de/MaStR/Einheit/Detail/IndexOeffentlich/1929221 | Binkert | 47.5703 | 7.7463
50 | Geiger Energietechnik GmbH | BHKW Sonthofen Mittagstraße | 2014-06-23 | 10 | Mittagstraße 24, 87527 Sonthofen | SEE935270575876 | https://www.marktstammdatenregister.de/MaStR/Einheit/Detail/IndexOeffentlich/1930300 | Biomassehof | 47.5289 | 10.2638
96 | Truma Gerätetechnik | BHKW-P | 2017-05-01 | 7 | Wernher-von-Braun-Straße 12, 85640 Putzbrunn | SEE937852053758 | https://www.marktstammdatenregister.de/MaStR/Einheit/Detail/IndexOeffentlich/1931319 | ITW | 48.077 | 11.72
103 | Alpcura Fachklinik Allgäu Betriebsgesellschaft mbh | Blockheizkraftwerk Fachklinik Allgäu | 2016-08-01 | 8 | Peter-Heel-Straße 29, 87459 Pfronten | SEE984143858837 | https://www.marktstammdatenregister.de/MaStR/Einheit/Detail/IndexOeffentlich/1932891 | Gaiser | 47.5839 | 10.5468
63 | Stadt Bad Buchau | Federseeschule | 2011-09-13 | 13 | Auf dem Bahndamm 3, 88422 Bad Buchau | SEE979210042653 | https://www.marktstammdatenregister.de/MaStR/Einheit/Detail/IndexOeffentlich/1933430 | Gaiser | 48.0611 | 9.6091
49 | Stadtwerke Leonberg | Leonberg Schulzentrum | 2017-12-19 | 7 | Gerhart-Hauptmann-Straße 7, 71229 Leonberg | SEE982805381655 | https://www.marktstammdatenregister.de/MaStR/Einheit/Detail/IndexOeffentlich/1933576 | Maurer | 48.798 | 9.011
52 | Bauverein Energie GmbH | BHKW Uni-Carré | 2018-09-24 | 6 | Hugstetter Straße 50, 79106 Freiburg | SEE925512682486 | https://www.marktstammdatenregister.de/MaStR/Einheit/Detail/IndexOeffentlich/1933590 | Binkert | 48.0046 | 7.8403
50 | GETEC WÄRME & EFFIZIENZ GmbH | 1757310 KWK Kirchheim BHKW I | 2019-02-20 | 6 | Villastraße 22, 73230 Kirchheim | SEE962412573261 | https://www.marktstammdatenregister.de/MaStR/Einheit/Detail/IndexOeffentlich/1933809 | Maier | 48.645 | 9.456
112 | Stadtwerke Leonberg | Leonberg Schulzentrum | 2017-12-19 | 7 | Gerhart-Hauptmann-Straße 7, 71229 Leonberg | SEE948226063563 | https://www.marktstammdatenregister.de/MaStR/Einheit/Detail/IndexOeffentlich/1933916 | Maurer | 48.798 | 9.011
112 | Stadtwerke Leonberg | Leonberg Schulzentrum | 2019-03-14 | 6 | Gerhart-Hauptmann-Straße 7, 71229 Leonberg | SEE992839865045 | https://www.marktstammdatenregister.de/MaStR/Einheit/Detail/IndexOeffentlich/1933959 | Maurer | 48.798 | 9.011
155 | E. Schiller Fleisch GmbH | Schnell BHKW | 2016-06-30 | 8 | Hohe Straße 20, 95030 Hof | SEE971140307642 | https://www.marktstammdatenregister.de/MaStR/Einheit/Detail/IndexOeffentlich/1940761 | Sell | 50.3146 | 11.8734
54 | Allgaier Werke GmbH | W6 Blockheizkraftwerk | 2011-02-01 | 14 | Ulmer Straße 75, 73066 Uhingen | SEE960019359462 | https://www.marktstammdatenregister.de/MaStR/Einheit/Detail/IndexOeffentlich/1940857 | Kurfess | 48.708 | 9.6076
50 | SÜC Energie und H²O | Plattenäcker 30, Coburg, BHKW | 2015-02-20 | 10 | Plattenäcker 30, 96450 Coburg | SEE943315865240 | https://www.marktstammdatenregister.de/MaStR/Einheit/Detail/IndexOeffentlich/1940907 | Sell | 50.257 | 10.955
49 | Alpha Immobilienmanagement GmbH | BHKW | 2016-03-09 | 9 | Beuthener Straße 43, 90471 Nürnberg | SEE926257440362 | https://www.marktstammdatenregister.de/MaStR/Einheit/Detail/IndexOeffentlich/1941987 | Schmoll | 49.427 | 11.133
56 | Gevita Residenz Lörrach | BHKW1 | 2017-10-12 | 7 | Friedrich-Hecker-Straße 30, 79539 Lörrach | SEE905046107150 | https://www.marktstammdatenregister.de/MaStR/Einheit/Detail/IndexOeffentlich/1942444 | Binkert | 47.624 | 7.654
50 | Immvest GmbH | TP | 2015-04-24 | 9 | Am Krebsgraben 15, 78048 Villingen-Schwenningen | SEE963180196966 | https://www.marktstammdatenregister.de/MaStR/Einheit/Detail/IndexOeffentlich/1942559 | Maurer | 48.0677 | 8.4432
112 | Stadtwerke Ludwigsburg - Kornwestheim GmbH | BHKW-HHKW | 2009-10-12 | 15 | Eisenbahnstraße 14, 71636 Ludwigsburg | SEE905743648208 | https://www.marktstammdatenregister.de/MaStR/Einheit/Detail/IndexOeffentlich/1944589 | Benzinger | 48.886 | 9.188
49 | Stadtwerke Ludwigsburg - Kornwestheim GmbH | BHKW-HKW-Neue Mitte Asperg | 2017-01-25 | 8 | Schulstraße 12, 71679 Asperg | SEE999310190290 | https://www.marktstammdatenregister.de/MaStR/Einheit/Detail/IndexOeffentlich/1945075 | Benzinger | 48.906 | 9.134
50 | Stadtwerke Ludwigsburg - Kornwestheim GmbH | BHKW-HKW-Neckartalblick | 2011-02-23 | 14 | Jagststraße 11, 70806 Kornwestheim | SEE973961873573 | https://www.marktstammdatenregister.de/MaStR/Einheit/Detail/IndexOeffentlich/1945094 | Benzinger | 48.8631 | 9.2065
100 | Schwarzwaldklinik Bad Krozingen | Gasmotor Orthopädie | 2018-12-10 | 6 | Herbert-Hellmann-Allee 46, 79189 Bad Krozingen | SEE928370941634 | https://www.marktstammdatenregister.de/MaStR/Einheit/Detail/IndexOeffentlich/1945835 | Binkert | 47.924 | 7.688
113 | Stadtwerke Göppingen | BHKW I Lorcher Straße | 2018-11-07 | 6 | Lorcher Straße 44, 73033 Göppingen | SEE992017038209 | https://www.marktstammdatenregister.de/MaStR/Einheit/Detail/IndexOeffentlich/1950516 | Kurfess | 48.71 | 9.649
140 | Wärmegesellschaft Heilbronn mbH | BHKW NeBo | 2018-11-07 | 6 | Theodor-Fischer-Str. 50, 74076 Heilbronn | SEE910391662629 | https://www.marktstammdatenregister.de/MaStR/Einheit/Detail/IndexOeffentlich/1955355 | Kachel | 49.1488 | 9.2088
113 | Stadtwerke Göppingen | BHKW II Lorcher Straße | 2018-11-07 | 6 | Lorcher Straße 44, 73033 Göppingen | SEE962917933874 | https://www.marktstammdatenregister.de/MaStR/Einheit/Detail/IndexOeffentlich/1955524 | Kurfess | 48.71 | 9.649
113 | Stadtwerke Göppingen | BHKW III Lorcher Straße | 2018-11-07 | 6 | Lorcher Straße 44, 73033 Göppingen | SEE902357526823 | https://www.marktstammdatenregister.de/MaStR/Einheit/Detail/IndexOeffentlich/1955554 | Kurfess | 48.71 | 9.649
99 | Therme I Betriebsgesellschaft | BHKW II B | 2016-12-08 | 8 | Kurallee 1, 94072 Bad Füssing | SEE971115325121 | https://www.marktstammdatenregister.de/MaStR/Einheit/Detail/IndexOeffentlich/1955567 | Burke | 48.355 | 13.313
140 | ZEAG Energie AG | BHKW 1 Sbhf | 2016-11-24 | 8 | Happelstraße 84, 74074 Heilbronn | SEE992144994560 | https://www.marktstammdatenregister.de/MaStR/Einheit/Detail/IndexOeffentlich/1956683 | Kachel | 49.132 | 9.2265
140 | ZEAG Energie AG | BHKW 2 Sbhf | 2017-12-19 | 7 | Happelstraße 84, 74074 Heilbronn | SEE967315947843 | https://www.marktstammdatenregister.de/MaStR/Einheit/Detail/IndexOeffentlich/1956767 | Kachel | 49.132 | 9.2265
120 | EnBW Contracting GmbH | BL_001_Baxter_Hechingen_BHKW2 | 2016-07-29 | 8 | Holger-Crafoord-Straße 26, 72379 Hechingen | SEE912803333974 | https://www.marktstammdatenregister.de/MaStR/Einheit/Detail/IndexOeffentlich/1957996 | Maurer | 48.3501 | 8.9812
240 | ROTKREUZKLINIKUM MÜNCHEN gemeinnützige GmbH | BHKW RK1 | 2015-12-23 | 9 | Nymphenburger Straße 163, 80634 München | SEE966379054566 | https://www.marktstammdatenregister.de/MaStR/Einheit/Detail/IndexOeffentlich/1958039 | Ökotherm | 48.1547 | 11.5323
239 | EnBW Contracting GmbH | HDH003_Röhm_Sontheim | 2010-10-29 | 14 | Heinrich-Röhm-Straße 50, 89567 Sontheim | SEE912311769746 | https://www.marktstammdatenregister.de/MaStR/Einheit/Detail/IndexOeffentlich/1958074 | Gaiser | 48.5488 | 10.3031
50 | Stadtwerke Güglingen - Eigenbetrieb - | Güglingen Herrenäcker Nahwärmeversorgung | 2018-12-18 | 6 | Herrenäckerstraße 34/1, 74363 Güglingen | SEE975093994249 | https://www.marktstammdatenregister.de/MaStR/Einheit/Detail/IndexOeffentlich/1961902 | Kachel | 49.069 | 9.011
50 | Stadtwerke Aalen GmbH | BHKW Schloßäcker | 2018-08-02 | 6 | Schloßäckerring 16, 73434 Aalen | SEE980734741915 | https://www.marktstammdatenregister.de/MaStR/Einheit/Detail/IndexOeffentlich/1964489 | König | 48.886 | 10.047
50 | Gemeinde Dettingen an der Iller | Dettingen Grund- und Hauptschule | 2019-03-07 | 6 | Schulstraße 7, 88451 Dettingen | SEE989808336002 | https://www.marktstammdatenregister.de/MaStR/Einheit/Detail/IndexOeffentlich/1968670 | Gaiser | 48.106 | 10.114
112 | Stadtwerke Ludwigsburg - Kornwestheim GmbH | BHKW-HKW-Sonnenberg | 2017-11-30 | 7 | Weichselstraße 16, 71638 Ludwigsburg | SEE920539091730 | https://www.marktstammdatenregister.de/MaStR/Einheit/Detail/IndexOeffentlich/1969258 | Benzinger | 48.881 | 9.212
50 | Dehner Gartencenter GmbH & Co KG | BHKW-Anlage Dehner Gartencenter in 78224 Singen | 2015-01-29 | 10 | Gottlieb-Daimler-Straße 16, 78224 Singen | SEE971696736774 | https://www.marktstammdatenregister.de/MaStR/Einheit/Detail/IndexOeffentlich/1970135 | Widmann | 47.753 | 8.881
245 | Stadtwerke Ludwigsburg - Kornwestheim GmbH | BHKW-HKW-Stadionbad | 2016-05-30 | 8 | Berliner Platz 1, 71638 Ludwigsburg | SEE927433706777 | https://www.marktstammdatenregister.de/MaStR/Einheit/Detail/IndexOeffentlich/1970241 | Benzinger | 48.893 | 9.208
50 | Firma Bau, Vermögen und Informationstechnik Rhein-Neckar-Kreis | KWKWeinheimBZ2019 | 2019-03-19 | 6 | Wormser Straße 51, 69469 Weinheim | SEE992940279885 | https://www.marktstammdatenregister.de/MaStR/Einheit/Detail/IndexOeffentlich/1970969 | Essenpreis | 49.5524 | 8.6536
240 | RILE Zerspanungstechnologie und Montage Lesser GmbH &Co. KG | BHKW Halle 7 | 2015-12-16 | 9 | Graflinger Straße 228, 94469 Deggendorf | SEE947828860877 | https://www.marktstammdatenregister.de/MaStR/Einheit/Detail/IndexOeffentlich/1974249 | Lausser | 48.858 | 12.962
50 | WEG Habsburgerstr. 93, 95, 97 | WEG Habsburgerstr. 93, 95, 97 | 2018-11-19 | 6 | Habsburgerstraße 97, 79104 Freiburg | SEE930826440677 | https://www.marktstammdatenregister.de/MaStR/Einheit/Detail/IndexOeffentlich/1975612 | Binkert | 48.004 | 7.855
50 | Sumitomo (SHI) Cyclo Drive Germany GmbH | BHKW | 2015-11-11 | 9 | Cyclostraße 92, 85229 Markt Indersdorf | SEE917932142534 | https://www.marktstammdatenregister.de/MaStR/Einheit/Detail/IndexOeffentlich/1983509 | ITW | 48.367 | 11.403
56 | Gevita Residenz Lörrach | BHKW2 | 2018-10-25 | 6 | Friedrich-Hecker-Straße 30, 79539 Lörrach | SEE995799101642 | https://www.marktstammdatenregister.de/MaStR/Einheit/Detail/IndexOeffentlich/1984562 | Binkert | 47.624 | 7.654
50 | Diehl Stiftung & Co. KG | BHKW 1 Stephanstraße | 2019-04-04 | 5 | Stephanstraße 49, 90478 Nürnberg | SEE945774154606 | https://www.marktstammdatenregister.de/MaStR/Einheit/Detail/IndexOeffentlich/1985513 | Schmoll | 49.4465 | 11.1021
94 | Edelstahl-Mechanik GmbH | BHKW | 2016-11-03 | 8 | Bannholzstraße 6, 73037 Göppingen | SEE914192147538 | https://www.marktstammdatenregister.de/MaStR/Einheit/Detail/IndexOeffentlich/1985599 | Kurfess | 48.653 | 9.6734
50 | Versorgungs- und Bädergesellschaft Ellwangen mbH | Wellenbad BHKW 3 | 2018-09-19 | 6 | Rotenbacher Straße 37, 73479 Ellwangen | SEE909978023014 | https://www.marktstammdatenregister.de/MaStR/Einheit/Detail/IndexOeffentlich/1988009 | König | 48.9609 | 10.1238
70 | Stiftung St. Franziskus | BHKW Heiligenbronn 70kW | 2015-09-22 | 9 | Kloster 2, 78713 Schramberg | SEE944223548928 | https://www.marktstammdatenregister.de/MaStR/Einheit/Detail/IndexOeffentlich/1988041 | Maurer | 48.2576 | 8.4485
140 | Stiftung St. Franziskus | BHKW Heiligenbronn 140 kW | 2009-11-19 | 15 | Kloster 2, 78713 Schramberg | SEE971688888061 | https://www.marktstammdatenregister.de/MaStR/Einheit/Detail/IndexOeffentlich/1988321 | Maurer | 48.2576 | 8.4485
49 | Privatbrauerei Zötler | BHKW | 2017-12-17 | 7 | Grüntenstraße 2, 87549 Rettenberg | SEE933171247243 | https://www.marktstammdatenregister.de/MaStR/Einheit/Detail/IndexOeffentlich/1998141 | Biomassehof | 47.5754 | 10.3001
222 | Klinikverbund Südwest gGmbH | Böblingen-BHKW | 2010-06-10 | 14 | Bunsenstrasse 120, 71032 Böblingen | SEE926370563610 | https://www.marktstammdatenregister.de/MaStR/Einheit/Detail/IndexOeffentlich/1999265 | Maurer | 48.6903 | 9.033
49 | Stadtwerke Güglingen - Eigenbetrieb - | Güglingen Katharina-Kepler-Schule | 2011-11-24 | 13 | Weinsteige 35, 74363 Güglingen | SEE938084410838 | https://www.marktstammdatenregister.de/MaStR/Einheit/Detail/IndexOeffentlich/2006890 | Kachel | 49.0702 | 8.9939
50 | Stadtwerke Güglingen - Eigenbetrieb - | Güglingen Realschule | 2014-08-21 | 10 | Wilhelm-Arnold-Platz 1, 74363 Güglingen | SEE964062989638 | https://www.marktstammdatenregister.de/MaStR/Einheit/Detail/IndexOeffentlich/2006952 | Kachel | 49.0674 | 8.9999
50 | Stadtwerke Güglingen - Eigenbetrieb - | Güglingen Realschule | 2015-08-26 | 9 | Wilhelm-Arnold-Platz 1, 74363 Güglingen | SEE976132423133 | https://www.marktstammdatenregister.de/MaStR/Einheit/Detail/IndexOeffentlich/2007018 | Kachel | 49.0674 | 8.9999
224 | Stadtwerke Winnenden GmbH | BHKW Heizzentrale Wunnebad | 2013-09-30 | 11 | Albertviller Straße 56, 71364 Winnenden | SEE977902379803 | https://www.marktstammdatenregister.de/MaStR/Einheit/Detail/IndexOeffentlich/2007701 | Schetter | 48.8658 | 9.3956
50 | Stadtwerke Winnenden GmbH | BHKW Heizzentrale Hungerberg | 2019-12-11 | 5 | Hungerbergstraße 93, 71364 Winnenden | SEE976573952964 | https://www.marktstammdatenregister.de/MaStR/Einheit/Detail/IndexOeffentlich/2007868 | Schetter | 48.883 | 9.4029
113 | Umicore Galvanotechnik GmbH | BHKW 1 | 2010-11-02 | 14 | Klarenbergstraße 53, 73525 Schwäbisch Gmünd | SEE993770876299 | https://www.marktstammdatenregister.de/MaStR/Einheit/Detail/IndexOeffentlich/2008560 | König | 48.7943 | 9.8058
50 | Umicore Galvanotechnik GmbH | BHKW 2 | 2014-10-10 | 10 | Klarenbergstraße 79, 73525 Schwäbisch Gmünd | SEE942390624056 | https://www.marktstammdatenregister.de/MaStR/Einheit/Detail/IndexOeffentlich/2009110 | König | 48.7935 | 9.8082
140 | Medical Physio GmbH | BHKW | 2016-10-11 | 8 | Bahnhofstraße 12, 74072 Heilbronn | SEE905675133926 | https://www.marktstammdatenregister.de/MaStR/Einheit/Detail/IndexOeffentlich/2009251 | Kachel | 49.1433 | 9.2114
70 | Hotel Bora GmbH & Co. KG | Tiefgarage | 2013-04-17 | 11 | Karl-Wolf-Straße 35, 78315 Radolfzell | SEE955325000566 | https://www.marktstammdatenregister.de/MaStR/Einheit/Detail/IndexOeffentlich/2010704 | Widmann | 47.7379 | 8.9547
50 | Gambs Fahrzeuglackierung GmbH / 25500017 | BHKW Smartblock 50 Modul 1 | 2019-03-07 | 6 | Siemensstraße 9, 85716 Unterschleißheim | SEE933748072476 | https://www.marktstammdatenregister.de/MaStR/Einheit/Detail/IndexOeffentlich/2015910 | ITW | 48.2893 | 11.5744
50 | HG_Health GmbH | BHKW HG 50 kW | 2019-04-04 | 5 | Rechtmurgstraße 27, 72270 Baiersbronn | SEE922090513485 | https://www.marktstammdatenregister.de/MaStR/Einheit/Detail/IndexOeffentlich/2018483 | Maurer | 48.5319 | 8.2858
220 | Druckerei Konstanz Medienhaus GmbH | BHKW | 2013-11-21 | 11 | Max Stromeyerstrasse 180, 78467 Konstanz | SEE949433893868 | https://www.marktstammdatenregister.de/MaStR/Einheit/Detail/IndexOeffentlich/2018855 | Widmann | 47.6812 | 9.149
50 | Rationelle Energie Süd GmbH | BHKW, Salach, Kaffeegasse | 2019-04-03 | 5 | Kanalstraße 25, 73084 Salach | SEE914514604992 | https://www.marktstammdatenregister.de/MaStR/Einheit/Detail/IndexOeffentlich/2018866 | Kurfess | 48.6907 | 9.7325
140 | Medizinische Reha Einrichtungen der Stadt Radolfzell, METTNAU | BHKW HAK, Strandbadstraße 108 | 2010-06-24 | 14 | Strandbadstraße 106, 78315 Radolfzell | SEE911505528909 | https://www.marktstammdatenregister.de/MaStR/Einheit/Detail/IndexOeffentlich/2018977 | Widmann | 47.728 | 8.9957
50 | Medizinische Reha Einrichtungen der Stadt Radolfzell, METTNAU | BHKW WMK, Strandbadstraße 80 | 2015-04-20 | 9 | Strandbadstraße 80, 78315 Radolfzell | SEE925760812246 | https://www.marktstammdatenregister.de/MaStR/Einheit/Detail/IndexOeffentlich/2019030 | Widmann | 47.7334 | 8.9884
50 | Stadtwerke Ludwigsburg - Kornwestheim GmbH | HKW-Wernerstraße-BHKW | 2016-05-11 | 8 | Wernerstraße 53, 71636 Ludwigsburg | SEE982160767507 | https://www.marktstammdatenregister.de/MaStR/Einheit/Detail/IndexOeffentlich/2021413 | Benzinger | 48.8951 | 9.1746
50 | Stadtwerke Konstanz GmbH | GotKS-8_BHKW-2 | 2019-04-30 | 5 | Gottfried-Keller-Straße 8, 78467 Konstanz | SEE978040264525 | https://www.marktstammdatenregister.de/MaStR/Einheit/Detail/IndexOeffentlich/2023297 | Widmann | 47.6739 | 9.1817
50 | Stadtwerke Konstanz GmbH | GotKS-8_BHKW-1 | 2018-04-11 | 6 | Gottfried-Keller-Straße 8, 78467 Konstanz | SEE986871005743 | https://www.marktstammdatenregister.de/MaStR/Einheit/Detail/IndexOeffentlich/2023488 | Widmann | 47.6741 | 9.1819
140 | Hans Weber Maschinenfabrik | BHKW Viessmann 140kW | 2016-04-07 | 8 | Industriestraße 23, 96317 Kronach | SEE929656463321 | https://www.marktstammdatenregister.de/MaStR/Einheit/Detail/IndexOeffentlich/2030209 | Sell | 50.232 | 11.3463
199 | Vulpius Klinik GmbH | BHKW 200 KW | 2012-05-25 | 12 | Vulpiusstraße 29, 74906 Bad Rappenau | SEE981185766908 | https://www.marktstammdatenregister.de/MaStR/Einheit/Detail/IndexOeffentlich/2031367 | Kachel | 49.2438 | 9.0933
50 | Friedrich Gampper GmbH &Co.KG | KWKG-Anlage | 2015-08-27 | 9 | Fichtestraße 8, 71540 Murrhardt | SEE967838226364 | https://www.marktstammdatenregister.de/MaStR/Einheit/Detail/IndexOeffentlich/2032719 | Schetter | 48.9832 | 9.5793
50 | Stadtwerke Ludwigsburg - Kornwestheim GmbH | BHKW-HKW-Kunsteisbahn | 2016-11-09 | 8 | Fuchshofstraße 50, 71638 Ludwigsburg | SEE909163135096 | https://www.marktstammdatenregister.de/MaStR/Einheit/Detail/IndexOeffentlich/2032859 | Benzinger | 48.8934 | 9.2098
50 | Landkreis Waldshut | BHKW | 2011-07-07 | 13 | Kaiserstraße 110, 79761 Waldshut-Tiengen | SEE965290765940 | https://www.marktstammdatenregister.de/MaStR/Einheit/Detail/IndexOeffentlich/2036977 | Binkert | 47.6228 | 8.2057
49 | Stadtwerke Rödental | KWK 16 | 2019-01-25 | 6 | Martin-Luther-Straße 46, 96472 Rödental | SEE912161292616 | https://www.marktstammdatenregister.de/MaStR/Einheit/Detail/IndexOeffentlich/2037523 | Sell | 50.291 | 11.0358
50 | Cremer Management GmbH | BHKW Nürnberg | 2018-01-18 | 7 | Gutenstetter Straße 2, 90449 Nürnberg | SEE938622884732 | https://www.marktstammdatenregister.de/MaStR/Einheit/Detail/IndexOeffentlich/2037739 | Schmoll | 49.4369 | 11.0024
150 | Stadtwerke Augsburg Energie GmbH | Fritz-Hintermayr-Straße | 2018-11-13 | 6 | Fritz-Hintermayr-Straße 7, 86159 Augsburg | SEE918785216892 | https://www.marktstammdatenregister.de/MaStR/Einheit/Detail/IndexOeffentlich/2039795 | Rexroth | 48.3515 | 10.8894
50 | EnBW Contracting GmbH | TUT001 - Homburg Schule | 2017-09-15 | 7 | Blumenstraße 14, 78579 Neuhausen | SEE951419520910 | https://www.marktstammdatenregister.de/MaStR/Einheit/Detail/IndexOeffentlich/2045828 | Maurer | 47.971 | 8.9258
50 | Stadt Herrenberg | BHKWMarkweg | 2010-12-15 | 14 | Berliner Straße 5, 71083 Herrenberg | SEE944269667553 | https://www.marktstammdatenregister.de/MaStR/Einheit/Detail/IndexOeffentlich/2046826 | Maurer | 48.5937 | 8.8552
50 | Ludwig-Maximilians-Universität München | Generator BHKW Luisenstr. 37 | 2010-11-01 | 14 | Luisenstraße 37, 80333 München | SEE971121402175 | https://www.marktstammdatenregister.de/MaStR/Einheit/Detail/IndexOeffentlich/2049870 | Ökotherm | 48.1476 | 11.5645
70 | Fernwärme Marktoberdorf GmbH | BHKW 1.01 | 2012-11-06 | 12 | Mühlsteig 27, 87616 Marktoberdorf | SEE924941604144 | https://www.marktstammdatenregister.de/MaStR/Einheit/Detail/IndexOeffentlich/2059041 | Gaiser | 47.7734 | 10.6101
50 | Stadtwerke Konstanz GmbH | MaxSS-7b_BHKW-1 | 2019-05-08 | 5 | Max-Stromeyer-Straße 7 b, 78467 Konstanz | SEE948976704433 | https://www.marktstammdatenregister.de/MaStR/Einheit/Detail/IndexOeffentlich/2059361 | Widmann | 47.6733 | 9.1678
50 | Asklepios Klinik Schaufling GmbH Betriebsstätte Aidenbach | BHKW | 2019-03-15 | 6 | Schwanthalerstraße 35, 94501 Aidenbach | SEE903242925158 | https://www.marktstammdatenregister.de/MaStR/Einheit/Detail/IndexOeffentlich/2061325 | Burke | 48.5754 | 13.0931
75 | Europarkhotel und Gesundheit GmbH & Co. KG | BHKW Europarkhotel | 2009-01-26 | 16 | Am Kapellenberg 2, 87629 Füssen | SEE963632178786 | https://www.marktstammdatenregister.de/MaStR/Einheit/Detail/IndexOeffentlich/2061844 | Gaiser | 47.5648 | 10.6935
50 | Stadtwerke Backnang GmbH | BHKW-Modul 1 Maubacher Straße | 2019-05-23 | 5 | Maubacher Straße 62, 71522 Backnang | SEE958764880829 | https://www.marktstammdatenregister.de/MaStR/Einheit/Detail/IndexOeffentlich/2112880 | Schetter | 48.9412 | 9.4293
140 | Herbert Waldmann GmbH & Co. KG | Peter-Henlein-Str 5-HZ-KWK | 2014-07-24 | 10 | Peter-Henlein-Straße 5, 78056 Villingen-Schwenningen | SEE903704580314 | https://www.marktstammdatenregister.de/MaStR/Einheit/Detail/IndexOeffentlich/2113692 | Maurer | 48.0697 | 8.5631
140 | Stadtwerke Hüfingen | BHKW LRS | 2017-12-21 | 7 | Hohenstraße 18, 78183 Hüfingen | SEE996737536267 | https://www.marktstammdatenregister.de/MaStR/Einheit/Detail/IndexOeffentlich/2114049 | Maurer | 47.9246 | 8.4959
50 | ZEAG Energie AG | BHKW Insel | 2019-05-20 | 5 | Willy-Mayer-Brücke 1, 74072 Heilbronn | SEE933193600026 | https://www.marktstammdatenregister.de/MaStR/Einheit/Detail/IndexOeffentlich/2114412 | Kachel | 49.1427 | 9.2156
113 | Eigenbetrieb Nahwärme der Gemeinde Ilsfeld | BHKW Wärmepumpenheizzentrale | 2019-04-10 | 5 | Robert-Bopp-Weg 3 nan, 74360 Ilsfeld | SEE964833792757 | https://www.marktstammdatenregister.de/MaStR/Einheit/Detail/IndexOeffentlich/2114609 | Kachel | 49.0535 | 9.2261
239 | EWG - Energie Weissenhof GmbH | BHKW 2 Weinsberg | 2015-12-17 | 9 | Weissenhof nan, 74189 Weinsberg | SEE914593899661 | https://www.marktstammdatenregister.de/MaStR/Einheit/Detail/IndexOeffentlich/2114944 | Kachel | 49.1658 | 9.2937
50 | Fernwärme Marktoberdorf GmbH | BHKW 3.02 | 2012-11-08 | 12 | Bahnhofstraße 42, 87616 Marktoberdorf | SEE995252619585 | https://www.marktstammdatenregister.de/MaStR/Einheit/Detail/IndexOeffentlich/2118073 | Gaiser | 47.7724 | 10.6145
70 | Fernwärme Marktoberdorf GmbH | BHKW 3.03 | 2012-12-08 | 12 | Bahnhofstraße 42, 87616 Marktoberdorf | SEE923674370890 | https://www.marktstammdatenregister.de/MaStR/Einheit/Detail/IndexOeffentlich/2118086 | Gaiser | 47.7724 | 10.6145
50 | Fernwärme Marktoberdorf GmbH | BHKW 5.01 | 2012-12-05 | 12 | Richard-Wengenmeier-Platz 1, 87616 Marktoberdorf | SEE903710917302 | https://www.marktstammdatenregister.de/MaStR/Einheit/Detail/IndexOeffentlich/2118136 | Gaiser | 47.7775 | 10.6156
50 | EHS-Energie GmbH | BHKW Schorndorf | 2017-12-08 | 7 | Ebersbacher Weg 30, 73614 Schorndorf | SEE966487395759 | https://www.marktstammdatenregister.de/MaStR/Einheit/Detail/IndexOeffentlich/2120308 | Schetter | 48.7877 | 9.5266
50 | EHS-Energie GmbH | BHKW Schönaich | 2015-12-15 | 9 | Im Hasenbühl 20, 71101 Schönaich | SEE901801970908 | https://www.marktstammdatenregister.de/MaStR/Einheit/Detail/IndexOeffentlich/2121457 | Maurer | 48.6606 | 9.0654
50 | Maritim Hotelgesellschaft mbH | TIS BHKW 02 | 2016-04-21 | 8 | Seestraße 16, 79822 Titisee-Neustadt | SEE965314957726 | https://www.marktstammdatenregister.de/MaStR/Einheit/Detail/IndexOeffentlich/2121581 | Binkert | 47.8981 | 8.1554
49 | Stadtwerke Blaustein | BHKW Bad Blau | 2014-07-28 | 10 | Boschstraße 12, 89134 Blaustein | SEE967766899197 | https://www.marktstammdatenregister.de/MaStR/Einheit/Detail/IndexOeffentlich/2121725 | Gaiser | 48.4179 | 9.9182
50 | EHS-Energie GmbH | BHWK Calw | 2016-11-02 | 8 | Stahläckerweg 2, 75365 Calw | SEE946778198542 | https://www.marktstammdatenregister.de/MaStR/Einheit/Detail/IndexOeffentlich/2121888 | Maurer | 48.7136 | 8.7206
50 | EHS-Energie GmbH | BHKW Dettingen | 2015-12-21 | 9 | Alte Bissinger Straße 82, 73265 Dettingen | SEE913390507403 | https://www.marktstammdatenregister.de/MaStR/Einheit/Detail/IndexOeffentlich/2122057 | Maier | 48.6117 | 9.4691
49 | EHS-Energie GmbH | BHKW Giengen | 2016-02-17 | 9 | Magenaustraße 27, 89537 Giengen | SEE916398515432 | https://www.marktstammdatenregister.de/MaStR/Einheit/Detail/IndexOeffentlich/2122324 | Gaiser | 48.6302 | 10.2408
119 | EHS-Energie GmbH | BHKW Heidenheim | 2010-12-22 | 14 | Waldstraße 51, 89522 Heidenheim | SEE978193874602 | https://www.marktstammdatenregister.de/MaStR/Einheit/Detail/IndexOeffentlich/2122357 | Gaiser | 48.6719 | 10.1732
49 | Stadtwerke Blaustein | BHKW Bad Blau Modul 2 | 2014-07-28 | 10 | Boschstraße 12, 89134 Blaustein | SEE968435212590 | https://www.marktstammdatenregister.de/MaStR/Einheit/Detail/IndexOeffentlich/2123563 | Gaiser | 48.4179 | 9.9182
49 | Stadtwerke Blaustein | BHKW Bad Blau Modul 3 | 2014-07-28 | 10 | Boschstraße 12, 89134 Blaustein | SEE951780685188 | https://www.marktstammdatenregister.de/MaStR/Einheit/Detail/IndexOeffentlich/2123580 | Gaiser | 48.4179 | 9.9182
71 | Vermögen und Bau Baden-Württemberg Amt Freiburg | VB_BW_Amt_FR_HS_Musik_FR_BHKW | 2015-10-28 | 9 | Schwarzwaldstraße 141, 79102 Freiburg | SEE991833268548 | https://www.marktstammdatenregister.de/MaStR/Einheit/Detail/IndexOeffentlich/2124190 | Binkert | 47.9885 | 7.8722
160 | Gebrüder Eberhard GmbH & CoKG | BHKW-Ndh | 2017-10-20 | 7 | Lerchenstraße 36, 74226 Nordheim | SEE994069129188 | https://www.marktstammdatenregister.de/MaStR/Einheit/Detail/IndexOeffentlich/2124337 | Kachel | 49.1109 | 9.1328
50 | Maschinenfabrik Seydelmann | BHKW-AA | 2016-12-07 | 8 | Burgstallstraße 1, 73431 Aalen | SEE951316417733 | https://www.marktstammdatenregister.de/MaStR/Einheit/Detail/IndexOeffentlich/2129651 | König | 48.832 | 10.0998
224 | Vermögen und Bau Baden-Württemberg Amt Tübingen | JVA Rottenburg Schloss 1 BHKW | 2011-09-20 | 13 | Schloß 1, 72108 Rottenburg | SEE943291142731 | https://www.marktstammdatenregister.de/MaStR/Einheit/Detail/IndexOeffentlich/2129666 | Maurer | 48.4764 | 8.931
49 | Stadtwerke Gießen AG Mieterstrom | GERNS. Weinauerstr. 29 | 2011-11-08 | 13 | Weinauer Straße 29, 76593 Gernsbach | SEE944037405332 | https://www.marktstammdatenregister.de/MaStR/Einheit/Detail/IndexOeffentlich/2136643 | J&amp;W | 48.7702 | 8.3317
113 | Vermögen und Bau Baden-Württemberg Amt Karlsruhe | BHKW, Bruchsal, Dittmannswiesen 64, PPE | 2018-03-20 | 7 | Dittmannswiesen 64, 76646 Bruchsal | SEE920744914794 | https://www.marktstammdatenregister.de/MaStR/Einheit/Detail/IndexOeffentlich/2136893 | Essenpreis | 49.1208 | 8.5663
50 | Haslinger Hof KG | BHKW 50 Küche | 2019-05-21 | 5 | Ed 1, 94148 Kirchham | SEE917849832443 | https://www.marktstammdatenregister.de/MaStR/Einheit/Detail/IndexOeffentlich/2137366 | Burke | 48.3515 | 13.2895
50 | Dr. Ing. Max Schlötter | BHKW-Gebäude 40 | 2015-10-20 | 9 | Talgraben 30, 73312 Geislingen | SEE996072234125 | https://www.marktstammdatenregister.de/MaStR/Einheit/Detail/IndexOeffentlich/2138494 | Kurfess | 48.6268 | 9.84
52 | Stadt Plochingen | BHKW Gymnasium Modul I | 2011-11-11 | 13 | Tannenstraße 47, 73207 Plochingen | SEE999661910837 | https://www.marktstammdatenregister.de/MaStR/Einheit/Detail/IndexOeffentlich/2149425 | Maier | 48.7146 | 9.4191
52 | Stadt Plochingen | BHKW Gymnasium Modul II | 2011-11-11 | 13 | Tannenstraße 47, 73207 Plochingen | SEE927801468696 | https://www.marktstammdatenregister.de/MaStR/Einheit/Detail/IndexOeffentlich/2149432 | Maier | 48.7146 | 9.4191
50 | Schwarz Real Estate GmbH & Co. KG | Experimenta Heilbronn_NEA | 2009-10-06 | 15 | Experimentaplatz 2, 74072 Heilbronn | SEE993138813997 | https://www.marktstammdatenregister.de/MaStR/Einheit/Detail/IndexOeffentlich/2149494 | Kachel | 49.1444 | 9.2143
135 | Gundelfinger Wärmeversorgungs- und Hallenbad GmbH | BHKW Ortsmitte | 2016-06-24 | 8 | Alte Bundesstraße 31, 79194 Gundelfingen | SEE998379550342 | https://www.marktstammdatenregister.de/MaStR/Einheit/Detail/IndexOeffentlich/2157268 | Binkert | 48.0424 | 7.8666
50 | Brennpunkt Energie GmbH | BHKW 6 BPE | 2019-05-20 | 5 | Am Baggersee 2, 87674 Ruderatshofen | SEE914234735563 | https://www.marktstammdatenregister.de/MaStR/Einheit/Detail/IndexOeffentlich/2159044 | Gaiser | 47.799 | 10.5988
50 | Firma ImmoTherm GmbH Herrn Wolfgang Drexler | Franz-Liszt-Allee 36, Bad Krozingen | 2018-12-17 | 6 | Franz-Liszt-Allee 36 -38, 79189 Bad Krozingen | SEE908425464561 | https://www.marktstammdatenregister.de/MaStR/Einheit/Detail/IndexOeffentlich/2159482 | Binkert | 47.9245 | 7.6974
177 | Borgers Süd GmbH | BHKW | 2014-07-22 | 10 | Michael-Faist-Straße 11, 86381 Krumbach | SEE959198660490 | https://www.marktstammdatenregister.de/MaStR/Einheit/Detail/IndexOeffentlich/2160609 | Gaiser | 48.2492 | 10.3567
99 | Römerberg-Klinik | BHKW | 2017-03-29 | 7 | Schwärzestraße 20, 79410 Badenweiler | SEE913731758068 | https://www.marktstammdatenregister.de/MaStR/Einheit/Detail/IndexOeffentlich/2171900 | Binkert | 47.8135 | 7.6785
50 | MediClin GmbH & Co. KG | BHKW | 2016-07-27 | 8 | Alte-Wolterdinger-Straße 68, 78166 Donaueschingen | SEE941400374066 | https://www.marktstammdatenregister.de/MaStR/Einheit/Detail/IndexOeffentlich/2172389 | Maurer | 47.9546 | 8.4774
50 | MediClin GmbH & Co. KG | BHKW | 2011-01-20 | 14 | Parkstraße 10, 78126 Königsfeld | SEE970308636396 | https://www.marktstammdatenregister.de/MaStR/Einheit/Detail/IndexOeffentlich/2174149 | Maurer | 48.1372 | 8.4127
50 | MediClin GmbH & Co. KG | BHKW | 2016-10-13 | 8 | Parkstraße 10, 78126 Königsfeld | SEE980832802846 | https://www.marktstammdatenregister.de/MaStR/Einheit/Detail/IndexOeffentlich/2174252 | Maurer | 48.1372 | 8.4127
50 | Rehabilitationszentrum Gernsbach / Schwarzwald GmbH & Co. KG | BHKW | 2015-12-10 | 9 | Langer Weg 3, 76593 Gernsbach | SEE944809087018 | https://www.marktstammdatenregister.de/MaStR/Einheit/Detail/IndexOeffentlich/2176477 | J&amp;W | 48.7706 | 8.3313
100 | Stadtverwaltung Holzgerlingen | BHKW 1 Berkenschulzentrum | 2018-08-07 | 6 | Berkenstraße 14, 71088 Holzgerlingen | SEE911402466601 | https://www.marktstammdatenregister.de/MaStR/Einheit/Detail/IndexOeffentlich/2176704 | Maurer | 48.6421 | 9.0137
50 | Stadtverwaltung Holzgerlingen | BHKW 2 Berkenschulzentrum | 2019-08-15 | 5 | Berkenstraße 14, 71088 Holzgerlingen | SEE915715524935 | https://www.marktstammdatenregister.de/MaStR/Einheit/Detail/IndexOeffentlich/2176752 | Maurer | 48.6421 | 9.0137
117 | Luisenhotels GmbH & Co. KG | BHKW Bad Herrenalb | 2013-08-29 | 11 | Alte Dobler Straße 26, 76332 Bad Herrenalb | SEE913422647039 | https://www.marktstammdatenregister.de/MaStR/Einheit/Detail/IndexOeffentlich/2179599 | Maurer | 48.7987 | 8.4411
50 | GMV Linkenheim-Hochstetten Eigenbetrieb Energieerzeugung | BHKW Schulzentrum | 2009-11-18 | 15 | Heussstraße 1, 76351 Linkenheim-Hochstetten | SEE987557800362 | https://www.marktstammdatenregister.de/MaStR/Einheit/Detail/IndexOeffentlich/2180081 | Essenpreis | 49.1272 | 8.4156
50 | Hotel Neues Tor | BHKW | 2017-07-18 | 7 | Biberacher Straße 1, 74206 Bad Wimpfen | SEE918978832434 | https://www.marktstammdatenregister.de/MaStR/Einheit/Detail/IndexOeffentlich/2181571 | Kachel | 49.2277 | 9.1636
50 | Hochschule für angewandte Wissenschaften München | BHKW-Pasing | 2012-11-22 | 12 | Am Stadtpark 20, 81243 München | SEE998412529182 | https://www.marktstammdatenregister.de/MaStR/Einheit/Detail/IndexOeffentlich/2184814 | Ökotherm | 48.1419 | 11.4512
49 | Firma Paul Hermle GmbH | BHKW Industriestr.29 | 2017-12-27 | 7 | Industriestraße 29, 78559 Gosheim | SEE964982882576 | https://www.marktstammdatenregister.de/MaStR/Einheit/Detail/IndexOeffentlich/2187173 | Maurer | 48.1391 | 8.7682
119 | Radisson Hotel Karlsruhe GmbH | FKBZH-BHKW | 2010-08-03 | 14 | Am Hardtwald 10, 76275 Ettlingen | SEE903820552158 | https://www.marktstammdatenregister.de/MaStR/Einheit/Detail/IndexOeffentlich/2192239 | J&amp;W | 48.9576 | 8.379
53 | Landratsamt Göppingen | BHKW Öde Modul 1 | 2010-08-17 | 14 | Christian-Grüninger-Straße 12, 73035 Göppingen | SEE933801252074 | https://www.marktstammdatenregister.de/MaStR/Einheit/Detail/IndexOeffentlich/2192315 | Kurfess | 48.7027 | 9.6351
50 | Stadtwerke Ettlingen | Schlossgartenstr. 43-BHKW | 2017-07-05 | 7 | Schloßgartenstraße 43, 76275 Ettlingen | SEE960184574950 | https://www.marktstammdatenregister.de/MaStR/Einheit/Detail/IndexOeffentlich/2195210 | J&amp;W | 48.9378 | 8.4081
239 | Kurhaus Bad Boll | BHKW | 2015-12-10 | 9 | Am Kurpark 1, 73087 Bad Boll | SEE926755194521 | https://www.marktstammdatenregister.de/MaStR/Einheit/Detail/IndexOeffentlich/2201184 | Kurfess | 48.6395 | 9.5998
51 | Druckhaus Waiblingen Remstal-Bote GmbH | Blockheizkraftwerk | 2018-07-03 | 6 | Albrecht-Villinger-Straße 10, 71332 Waiblingen | SEE921488723994 | https://www.marktstammdatenregister.de/MaStR/Einheit/Detail/IndexOeffentlich/2202160 | Schetter | 48.8292 | 9.2985
140 | ZfP Südwürttemberg | S_Modul 1 | 2014-11-26 | 10 | Pfarrer-Leube-Straße 29, 88427 Bad Schussenried | SEE988946543921 | https://www.marktstammdatenregister.de/MaStR/Einheit/Detail/IndexOeffentlich/2209536 | Gaiser | 48.0098 | 9.657
140 | ZfP Südwürttemberg | S_Modul 2 | 2014-11-26 | 10 | Pfarrer-Leube-Straße 29, 88427 Bad Schussenried | SEE907234393536 | https://www.marktstammdatenregister.de/MaStR/Einheit/Detail/IndexOeffentlich/2209762 | Gaiser | 48.0098 | 9.657
50 | Nunhems Germany GmbH | HKH BHKW 50 kw | 2012-03-01 | 13 | Kirchenweinbergstraße 115, 71672 Marbach | SEE965365524588 | https://www.marktstammdatenregister.de/MaStR/Einheit/Detail/IndexOeffentlich/2213532 | Benzinger | 48.9466 | 9.2726
90 | Storopack Deutschland GmbH & Co. KG | BHKW Langenau GG100/90 | 2017-09-27 | 7 | Riedheimer Straße 32, 89129 Langenau | SEE973593426369 | https://www.marktstammdatenregister.de/MaStR/Einheit/Detail/IndexOeffentlich/2215965 | Gaiser | 48.4909 | 10.1271
50 | Stadtwerke Fellbach GmbH | KWK-WaiM1-19 | 2019-06-26 | 5 | Waiblinger Straße 66, 70734 Fellbach | SEE919970597857 | https://www.marktstammdatenregister.de/MaStR/Einheit/Detail/IndexOeffentlich/2222494 | Schetter | 48.8128 | 9.2823
50 | Licht- und Kraftwerke Helmbrechts GmbH | BHKW Hallenbad Aquawell | 2017-07-25 | 7 | Adolf-Haack-Straße 7, 95233 Helmbrechts | SEE959942294162 | https://www.marktstammdatenregister.de/MaStR/Einheit/Detail/IndexOeffentlich/2223662 | Sell | 50.236 | 11.7117
50 | Charlotte Baur Formschaumtechnik GmbH | BHKW G2471 | 2015-12-10 | 9 | Ifenstraße 2, 87719 Mindelheim | SEE994485603644 | https://www.marktstammdatenregister.de/MaStR/Einheit/Detail/IndexOeffentlich/2223946 | Gaiser | 48.0362 | 10.4978
240 | Kliniken Ostallgäu-Kaufbeuren | Klinikum Kaufbeuren | 2014-12-19 | 10 | Dr.-Gutermann-Straße 2, 87600 Kaufbeuren | SEE996571738667 | https://www.marktstammdatenregister.de/MaStR/Einheit/Detail/IndexOeffentlich/2225679 | Gaiser | 47.8879 | 10.6117
140 | SGA GmbH | SGA GmbH | 2016-12-05 | 8 | Kleine Breite 11, 78187 Geisingen | SEE921540261037 | https://www.marktstammdatenregister.de/MaStR/Einheit/Detail/IndexOeffentlich/2226480 | Maurer | 47.9263 | 8.6379
145 | J.M.Voith SE & Co KG VTBS | BHKW | 2015-03-18 | 10 | Hans-Böckler-Str. 7, 87527 Sonthofen | SEE906081693318 | https://www.marktstammdatenregister.de/MaStR/Einheit/Detail/IndexOeffentlich/2227778 | Biomassehof | 47.5245 | 10.2778
140 | Klinikverbund Allgäu | BHKW 1 MDH | 2014-07-03 | 10 | Bad Wörishofer Straße 44, 87719 Mindelheim | SEE933747445004 | https://www.marktstammdatenregister.de/MaStR/Einheit/Detail/IndexOeffentlich/2227985 | Gaiser | 48.0409 | 10.4933
49 | Stadt Heilbronn | Technisches Schulzentrum C-Bau | 2016-05-25 | 8 | Paulinenstraße 38, 74076 Heilbronn | SEE937692200046 | https://www.marktstammdatenregister.de/MaStR/Einheit/Detail/IndexOeffentlich/2228201 | Kachel | 49.1492 | 9.2234
50 | SWW Wunsiedel GmbH | Fichtelgebirgshalle Wunsiedel | 2017-10-16 | 7 | Jean-Paul-Straße 5, 95632 Wunsiedel | SEE941306278802 | https://www.marktstammdatenregister.de/MaStR/Einheit/Detail/IndexOeffentlich/2228444 | Sell | 50.0384 | 12.0056
70 | SGA GmbH | SGA GmbH BHKW 2 | 2017-09-25 | 7 | Kleine Breite 11, 78187 Geisingen | SEE953123453515 | https://www.marktstammdatenregister.de/MaStR/Einheit/Detail/IndexOeffentlich/2228665 | Maurer | 47.9263 | 8.6379
70 | Dobler GmbH & Co. KG Bauunternehmung | BHKW | 2014-12-22 | 10 | Augsburger Straße 50, 87600 Kaufbeuren | SEE988627886507 | https://www.marktstammdatenregister.de/MaStR/Einheit/Detail/IndexOeffentlich/2229171 | Gaiser | 47.8855 | 10.6425
50 | GEW GmbH & Co. KG | BHKW_2 | 2016-07-27 | 8 | Stuttgarter Straße 133, 71332 Waiblingen | SEE999960344616 | https://www.marktstammdatenregister.de/MaStR/Einheit/Detail/IndexOeffentlich/2231813 | Schetter | 48.8218 | 9.2963
70 | Honeywell GmbH | 3200-11781-01 BHKW Böblinger Straße | 2011-08-09 | 13 | Böblinger Straße 17 17, 71101 Schönaich | SEE948020724417 | https://www.marktstammdatenregister.de/MaStR/Einheit/Detail/IndexOeffentlich/2233112 | Maurer | 48.659 | 9.0587
70 | Honeywell GmbH | 3200-11781-0002 Hofstraße | 2011-08-09 | 13 | Böblinger Str. 17 17, 71101 Schönaich | SEE946394608241 | https://www.marktstammdatenregister.de/MaStR/Einheit/Detail/IndexOeffentlich/2233152 | Maurer | 48.6593 | 9.0608
77 | Wala Heilmittel GmbH | OW6 BHKW | 2018-04-24 | 6 | Obere Wängen 6, 73119 Zell | SEE962962337580 | https://www.marktstammdatenregister.de/MaStR/Einheit/Detail/IndexOeffentlich/2238427 | Kurfess | 48.6491 | 9.5622
50 | naturenergie hochrhein AG | Roggenbachstraße | 2019-03-20 | 6 | Roggenbachstraße 58, 79650 Schopfheim | SEE997199588184 | https://www.marktstammdatenregister.de/MaStR/Einheit/Detail/IndexOeffentlich/2241593 | Binkert | 47.6547 | 7.8334
135 | Justizvollzugsanstalt Aichach | BHKW 94040700188 | 2017-05-19 | 7 | Münchener Straße 33, 86551 Aichach | SEE914387141075 | https://www.marktstammdatenregister.de/MaStR/Einheit/Detail/IndexOeffentlich/2242171 | Rexroth | 48.4527 | 11.1344
135 | Justizvollzugsanstalt Aichach | BHKW 94040700187 | 2017-05-19 | 7 | Münchener Straße 33, 86551 Aichach | SEE998473915610 | https://www.marktstammdatenregister.de/MaStR/Einheit/Detail/IndexOeffentlich/2242808 | Rexroth | 48.4527 | 11.1344
90 | Möschl | BHKW | 2017-08-11 | 7 | Eschachweg 7, 89264 Weißenhorn | SEE945427188798 | https://www.marktstammdatenregister.de/MaStR/Einheit/Detail/IndexOeffentlich/2242825 | Gaiser | 48.3041 | 10.1442
49 | WEG Gartenstr. 121-135/5 | BHKW - WEG Gartenstr. 121-135/5 | 2017-08-30 | 7 | Gartenstraße 121, 71522 Backnang | SEE979466612525 | https://www.marktstammdatenregister.de/MaStR/Einheit/Detail/IndexOeffentlich/2244861 | Schetter | 48.9491 | 9.4411
140 | Stadtwerke Vilshofen GmbH | BHKW | 2013-10-20 | 11 | Wittelsbacherring 6, 94474 Vilshofen | SEE990256593312 | https://www.marktstammdatenregister.de/MaStR/Einheit/Detail/IndexOeffentlich/2245536 | Burke | 48.6287 | 13.1862
140 | MULTIVAC Sepp Haggenmüller SE & Co. KG | BHKW Geb. 15 | 2015-12-14 | 9 | Bahnhofstraße 4, 87787 Wolfertschwenden | SEE918254135433 | https://www.marktstammdatenregister.de/MaStR/Einheit/Detail/IndexOeffentlich/2247194 | Gaiser | 47.8897 | 10.2661
179 | Freiburger Verkehrs AG | Betriebshof West - BHKW | 2007-12-19 | 17 | Besançonallee 99, 79111 Freiburg | SEE926372709979 | https://www.marktstammdatenregister.de/MaStR/Einheit/Detail/IndexOeffentlich/2253280 | Binkert | 47.9943 | 7.7966
56 | badenova WärmePlus GmbH & Co. KG | BHKW Brugger's Hotelpark am See | 2019-07-16 | 5 | Strandbadstraße 14, 79822 Titisee-Neustadt | SEE930336970138 | https://www.marktstammdatenregister.de/MaStR/Einheit/Detail/IndexOeffentlich/2255926 | Binkert | 47.9002 | 8.1474
51 | Druckhaus Waiblingen Remstal-Bote GmbH | Blockheizkraftwerk Modul 2 | 2019-07-05 | 5 | Albrecht-Villinger-Straße 10, 71332 Waiblingen | SEE950016548273 | https://www.marktstammdatenregister.de/MaStR/Einheit/Detail/IndexOeffentlich/2257256 | Schetter | 48.8292 | 9.2985
99 | E. Breuninger GmbH & Co. | BHKW WDZ I | 2019-07-15 | 5 | Breuningerstr. 1, 74343 Sachsenheim | SEE997402618851 | https://www.marktstammdatenregister.de/MaStR/Einheit/Detail/IndexOeffentlich/2263402 | Benzinger | 48.9504 | 9.0565
51 | Bodelschwingh - Heim gGmbH | Bodelschwingh - Heim | 2019-07-11 | 5 | Bodelschwinghstraße 2, 69469 Weinheim | SEE951102508270 | https://www.marktstammdatenregister.de/MaStR/Einheit/Detail/IndexOeffentlich/2271893 | Essenpreis | 49.5425 | 8.6711
95 | Hotel Reppert | EGA 95 | 2011-12-07 | 13 | Adlerweg 23, 79856 Hinterzarten | SEE952113677955 | https://www.marktstammdatenregister.de/MaStR/Einheit/Detail/IndexOeffentlich/2277227 | Binkert | 47.9035 | 8.1072
50 | Hotel Lauterbad GmbH | Lagerhalle | 2017-11-13 | 7 | Amselweg 5, 72250 Freudenstadt | SEE931221158341 | https://www.marktstammdatenregister.de/MaStR/Einheit/Detail/IndexOeffentlich/2277614 | Maurer | 48.4438 | 8.4345
50 | WEG Terra-Wohnpark-7/8/9-KWK-X | WEG Terra-Wohnpark-7/8/9-KWK | 2018-12-06 | 6 | Terra Wohnpark 7, 78052 Villingen-Schwenningen | SEE923871311658 | https://www.marktstammdatenregister.de/MaStR/Einheit/Detail/IndexOeffentlich/2277813 | Maurer | 48.0355 | 8.4718
50 | WEG Saline-KWK-X | WEG Saline-KWK | 2013-02-05 | 12 | Keplerstraße 28, 78054 Villingen-Schwenningen | SEE951121416426 | https://www.marktstammdatenregister.de/MaStR/Einheit/Detail/IndexOeffentlich/2281559 | Maurer | 48.0567 | 8.5276
240 | Moog GmbH | BHKW 240 HKS28 | 2016-06-23 | 8 | Hanns-Klemm-Straße 28, 71034 Böblingen | SEE929112126494 | https://www.marktstammdatenregister.de/MaStR/Einheit/Detail/IndexOeffentlich/2283921 | Maurer | 48.6816 | 8.9833
160 | JH-Computers GmbH | BHKW_2G_Agenitor404c_160 | 2019-07-23 | 5 | Im Moosfeld nan, 73495 Stödtlen | SEE978828856898 | https://www.marktstammdatenregister.de/MaStR/Einheit/Detail/IndexOeffentlich/2284156 | König | 49.0063 | 10.305
49 | Stadtwerke Villingen-Schwenningen GmbH | BHKW Friedensschule | 2017-09-12 | 7 | Mozartstraße 12, 78054 Villingen-Schwenningen | SEE933897575071 | https://www.marktstammdatenregister.de/MaStR/Einheit/Detail/IndexOeffentlich/2284194 | Maurer | 48.0599 | 8.523
49 | Stadtwerke Villingen-Schwenningen GmbH | BHKW Gasübergabe 2 | 2016-02-18 | 9 | Aasener Käppele 1, 78052 Villingen-Schwenningen | SEE923559566615 | https://www.marktstammdatenregister.de/MaStR/Einheit/Detail/IndexOeffentlich/2284202 | Maurer | 48.0405 | 8.5065
50 | Stadtwerke Villingen-Schwenningen GmbH | BHKW Friedrichspark | 2019-10-21 | 5 | Vöhrenbacher Straße 23, 78050 Villingen-Schwenningen | SEE930333869466 | https://www.marktstammdatenregister.de/MaStR/Einheit/Detail/IndexOeffentlich/2284214 | Maurer | 48.058 | 8.4399
49 | Stadtwerke Villingen-Schwenningen GmbH | BHKW 1 (2G) Deutenbergschule | 2015-12-22 | 9 | Brandenburger Ring 131, 78056 Villingen-Schwenningen | SEE934145531146 | https://www.marktstammdatenregister.de/MaStR/Einheit/Detail/IndexOeffentlich/2284427 | Maurer | 48.0691 | 8.5442
239 | Stadtwerke Villingen-Schwenningen GmbH | BHKW Wirtschaftsschule | 2014-10-06 | 10 | Herdstraße 7 2, 78050 Villingen-Schwenningen | SEE936261850149 | https://www.marktstammdatenregister.de/MaStR/Einheit/Detail/IndexOeffentlich/2284727 | Maurer | 48.0533 | 8.4564
239 | Staatsbad Wildbad Bäder- und Kurbetriebsgesellschaft mbH | BHKW Bad Wildbad | 2013-07-04 | 11 | Alte Steige 68, 75323 Bad Wildbad | SEE949361383158 | https://www.marktstammdatenregister.de/MaStR/Einheit/Detail/IndexOeffentlich/2288820 | Maurer | 48.7484 | 8.5529
100 | SWU Energie GmbH | BHKW Einsingen | 2018-03-09 | 7 | Ensostraße 36, 89079 Ulm | SEE953871942095 | https://www.marktstammdatenregister.de/MaStR/Einheit/Detail/IndexOeffentlich/2290121 | Gaiser | 48.3523 | 9.9075
114 | ZfP - Klinikum Schloss Winnenden | BHKW1 Winnenden | 2013-06-26 | 11 | Schloßstraße 50, 71364 Winnenden | SEE930174102876 | https://www.marktstammdatenregister.de/MaStR/Einheit/Detail/IndexOeffentlich/2290631 | Schetter | 48.8725 | 9.3973
239 | EWG - Energie Weissenhof GmbH | BHKW2 Winnenden | 2016-10-20 | 8 | Schloßstraße 50, 71364 Winnenden | SEE921226961008 | https://www.marktstammdatenregister.de/MaStR/Einheit/Detail/IndexOeffentlich/2290787 | Schetter | 48.8725 | 9.3973
50 | Stadt Süßen Stadtwerke | BHKW-Bad-M3-2019 | 2019-07-31 | 5 | Schulstraße 11, 73079 Süßen | SEE979601773036 | https://www.marktstammdatenregister.de/MaStR/Einheit/Detail/IndexOeffentlich/2291391 | Kurfess | 48.681 | 9.763
70 | Jacobi Eloxal GmbH | Jacobi Eloxal BHKW | 2014-03-03 | 11 | Gersdorfer Straße 21, 68804 Altlußheim | SEE963041409860 | https://www.marktstammdatenregister.de/MaStR/Einheit/Detail/IndexOeffentlich/2291943 | Essenpreis | 49.294 | 8.5085
50 | Sparkasse Zollernalb | Blockheizkraftwerk "BHKW" | 2014-01-15 | 11 | Friedrichstraße 3, 72336 Balingen | SEE900643957641 | https://www.marktstammdatenregister.de/MaStR/Einheit/Detail/IndexOeffentlich/2292166 | Maurer | 48.2757 | 8.8515
50 | naturenergie hochrhein AG | Prinz-Fritzi-Allee2 | 2016-07-08 | 8 | Prinz-Fritzi-Allee 2, 78166 Donaueschingen | SEE970859950262 | https://www.marktstammdatenregister.de/MaStR/Einheit/Detail/IndexOeffentlich/2292449 | Maurer | 47.9491 | 8.5018
50 | naturenergie hochrhein AG | Villinger Str. 135 | 2016-08-09 | 8 | Villinger Straße 135, 78166 Donaueschingen | SEE922949845996 | https://www.marktstammdatenregister.de/MaStR/Einheit/Detail/IndexOeffentlich/2292498 | Maurer | 47.9645 | 8.4887
50 | Steffen Schillinger GmbH + Co.KG | Hotel Fritz Freudenstadt-Lauterbad BHKW | 2019-05-14 | 5 | Am Zollernblick 1, 72250 Freudenstadt | SEE976387025410 | https://www.marktstammdatenregister.de/MaStR/Einheit/Detail/IndexOeffentlich/2292625 | Maurer | 48.447 | 8.4297
50 | EHS-Energie GmbH | BHKW Heilbronn-Sontheim | 2014-04-10 | 10 | Max-von-Laue-Straße 50, 74081 Heilbronn | SEE993850295491 | https://www.marktstammdatenregister.de/MaStR/Einheit/Detail/IndexOeffentlich/2292783 | Kachel | 49.1191 | 9.2112
50 | naturenergie hochrhein AG | Goethestr.14 | 2015-12-03 | 9 | Goethestraße 14, 79618 Rheinfelden | SEE906743584558 | https://www.marktstammdatenregister.de/MaStR/Einheit/Detail/IndexOeffentlich/2297893 | Binkert | 47.5611 | 7.7807
50 | naturenergie hochrhein AG | Bahnhofstr.8 | 2019-01-10 | 6 | Bahnhofstraße 8, 79219 Staufen | SEE933812926605 | https://www.marktstammdatenregister.de/MaStR/Einheit/Detail/IndexOeffentlich/2298035 | Binkert | 47.886 | 7.7282
220 | NewCoffee GmbH & Co. oHG | BHKW ENERGIN, 68775 Ketsch, Hockenheimer Str. 169 | 2017-09-27 | 7 | Hockenheimer Straße 169, 68775 Ketsch | SEE989633764032 | https://www.marktstammdatenregister.de/MaStR/Einheit/Detail/IndexOeffentlich/2302032 | Essenpreis | 49.354 | 8.5289
140 | SWU Energie GmbH | BHKW Lindenhöhe | 2011-08-04 | 13 | nan nan, 89081 Ulm | SEE987682720016 | https://www.marktstammdatenregister.de/MaStR/Einheit/Detail/IndexOeffentlich/2305380 | Gaiser | 48.377 | 9.9493
50 | Viße & Cudok Immobilien GmbH | BHKW Heizungsraum | 2018-03-22 | 7 | Otto-Lilienthal-Ring 1, 85622 Feldkirchen | SEE928935079277 | https://www.marktstammdatenregister.de/MaStR/Einheit/Detail/IndexOeffentlich/2317305 | ITW | 48.1414 | 11.7395
227 | Hermann Wein GmbH & Co. KG | BHKW-4M1 | 2016-11-03 | 8 | Dornstetter Str. 29, 72250 Freudenstadt | SEE947332540708 | https://www.marktstammdatenregister.de/MaStR/Einheit/Detail/IndexOeffentlich/2317710 | Maurer | 48.5073 | 8.4749
227 | Hermann Wein GmbH & Co. KG | BHKW-4M2 | 2016-11-03 | 8 | Dornstetter Straße 29, 72250 Freudenstadt | SEE938661254695 | https://www.marktstammdatenregister.de/MaStR/Einheit/Detail/IndexOeffentlich/2317887 | Maurer | 48.4963 | 8.4727
227 | Hermann Wein GmbH & Co. KG | BHKW-4M3 | 2016-11-03 | 8 | Dornstetter Straße 29, 72250 Freudenstadt | SEE981171706000 | https://www.marktstammdatenregister.de/MaStR/Einheit/Detail/IndexOeffentlich/2317924 | Maurer | 48.5078 | 8.4693
204 | Hermann Wein GmbH & Co. KG | BHKW-3 | 2006-01-13 | 19 | Dornstetter Straße 29, 72250 Freudenstadt | SEE998672233942 | https://www.marktstammdatenregister.de/MaStR/Einheit/Detail/IndexOeffentlich/2317974 | Maurer | 48.4963 | 8.4727
50 | Gemeinde Althengstett | BHKW Grundschule Althengstett | 2019-08-14 | 5 | Jahnstraße 7, 75382 Althengstett | SEE911845636432 | https://www.marktstammdatenregister.de/MaStR/Einheit/Detail/IndexOeffentlich/2319106 | Maurer | 48.7248 | 8.7936
140 | Mercedes-Benz AG | W080_239/010_BHKW Schwäbisch Gmünd | 2009-02-05 | 16 | Lorcher Straße 151, 73529 Schwäbisch Gmünd | SEE985171749050 | https://www.marktstammdatenregister.de/MaStR/Einheit/Detail/IndexOeffentlich/2319288 | König | 48.7915 | 9.7705
50 | Mercedes-Benz AG | W080_229/020_BHKW Böblingen | 2018-11-19 | 6 | Wolf-Hirth-Straße 28, 71034 Böblingen | SEE936196807546 | https://www.marktstammdatenregister.de/MaStR/Einheit/Detail/IndexOeffentlich/2319745 | Maurer | 48.6829 | 8.9837
50 | Daimler Truck AG | BHKW Augsburg, Nürnberger Str. | 2011-08-18 | 13 | Nürnberger Straße 2, 86156 Augsburg | SEE973851742804 | https://www.marktstammdatenregister.de/MaStR/Einheit/Detail/IndexOeffentlich/2319886 | Rexroth | 48.4148 | 10.8537
50 | IHK Heilbronn - Franken | BHKW IHK Heilbronn - Franken | 2016-06-23 | 8 | Ferdinand-Braun-Straße 20, 74074 Heilbronn | SEE945794738848 | https://www.marktstammdatenregister.de/MaStR/Einheit/Detail/IndexOeffentlich/2327417 | Kachel | 49.1196 | 9.2207
50 | Heil- und Erziehungsinstitut für Seelenpflege-bedürftige Kinder Eckwälden e.V. | BHKW | 2014-04-01 | 10 | Dorfstraße 42, 73087 Bad Boll | SEE946493902202 | https://www.marktstammdatenregister.de/MaStR/Einheit/Detail/IndexOeffentlich/2331975 | Kurfess | 48.6336 | 9.5924
50 | Stadt Freiburg Gebäudemanagement | LS213 Jatz AWO Kindergarten | 2017-07-12 | 7 | Lameystraße 4, 79108 Freiburg | SEE954178865117 | https://www.marktstammdatenregister.de/MaStR/Einheit/Detail/IndexOeffentlich/2336054 | Binkert | 48.0197 | 7.8587
50 | Stadt Freiburg Gebäudemanagement | LS022 Walter-Eucken GYM | 2017-10-19 | 7 | Glümerstraße 4, 79102 Freiburg | SEE903722371604 | https://www.marktstammdatenregister.de/MaStR/Einheit/Detail/IndexOeffentlich/2336077 | Binkert | 47.9874 | 7.8517
50 | Stadt Freiburg Gebäudemanagement | LS042 Deutsch- Französisches GYM | 2018-01-30 | 7 | Runzstraße 83, 79102 Freiburg | SEE906906449489 | https://www.marktstammdatenregister.de/MaStR/Einheit/Detail/IndexOeffentlich/2336292 | Binkert | 47.9904 | 7.8726
50 | Stadt Freiburg Gebäudemanagement | LS009 Turnseeschule | 2018-09-18 | 6 | Turnseestraße 14, 79102 Freiburg | SEE946879570339 | https://www.marktstammdatenregister.de/MaStR/Einheit/Detail/IndexOeffentlich/2336321 | Binkert | 47.9882 | 7.8494
50 | Stadtwerke Konstanz GmbH | Mondr-8_BHKW-1 | 2019-08-29 | 5 | Mondrauteweg 8, 78467 Konstanz | SEE971478260282 | https://www.marktstammdatenregister.de/MaStR/Einheit/Detail/IndexOeffentlich/2340926 | Widmann | 47.6846 | 9.1613
50 | Stadt Freiburg Gebäudemanagement | LS047 Rotteck GYM | 2018-12-19 | 6 | Lessingstraße 16, 79100 Freiburg | SEE966837303199 | https://www.marktstammdatenregister.de/MaStR/Einheit/Detail/IndexOeffentlich/2341644 | Binkert | 47.9902 | 7.82
50 | eva Heidenheim gGmbH | Heidenheim | 2013-11-20 | 11 | Albuchstraße 1, 89518 Heidenheim | SEE960893283518 | https://www.marktstammdatenregister.de/MaStR/Einheit/Detail/IndexOeffentlich/2344573 | Gaiser | 48.6799 | 10.1366
49 | Stadtwerke Aalen GmbH | BHKW Kutschenwerg 25 + 27 | 2010-03-04 | 15 | Kutschenweg 25, 73432 Aalen | SEE937691841158 | https://www.marktstammdatenregister.de/MaStR/Einheit/Detail/IndexOeffentlich/2344705 | König | 48.8155 | 10.1394
50 | Parkhotel Frank | BHKW-Anlage Heizungskeller | 2008-06-18 | 16 | Sachsenweg 11, 87561 Oberstdorf | SEE907691649795 | https://www.marktstammdatenregister.de/MaStR/Einheit/Detail/IndexOeffentlich/2348683 | Biomassehof | 47.404 | 10.2788
50 | Gemeinde Kuchen | BHKW Schule | 2019-04-26 | 5 | Staubstraße 14, 73329 Kuchen | SEE946205908959 | https://www.marktstammdatenregister.de/MaStR/Einheit/Detail/IndexOeffentlich/2349139 | Kurfess | 48.6415 | 9.8006
50 | Gemeinde Kuchen | BHKW Sporthalle | 2011-12-01 | 13 | Jahnstraße 30, 73329 Kuchen | SEE949066000411 | https://www.marktstammdatenregister.de/MaStR/Einheit/Detail/IndexOeffentlich/2350449 | Kurfess | 48.637 | 9.8047
142 | Mercedes-Benz AG | W006-BHKW_LCR_263 | 2016-06-09 | 8 | Markwiesenstraße 42, 72770 Reutlingen | SEE911086555134 | https://www.marktstammdatenregister.de/MaStR/Einheit/Detail/IndexOeffentlich/2355006 | Maurer | 48.4956 | 9.1434
50 | Bayernwerk Natur GmbH | Erdgas-BHKW Kronach | 2013-04-23 | 11 | Gottfried-Neukam-Straße 25, 96317 Kronach | SEE936363415543 | https://www.marktstammdatenregister.de/MaStR/Einheit/Detail/IndexOeffentlich/2356091 | Sell | 50.2424 | 11.3423
50 | Luisenhotels GmbH & Co. KG | KWK-Anlage | 2008-09-18 | 16 | Wildbader Straße 95, 72250 Freudenstadt | SEE932630577501 | https://www.marktstammdatenregister.de/MaStR/Einheit/Detail/IndexOeffentlich/2356784 | Maurer | 48.476 | 8.3997
240 | St. Hippolyt Mühle Ebert GmbH | BHKW 240 | 2017-05-29 | 7 | Talstraße 27, 69234 Dielheim | SEE963667572740 | https://www.marktstammdatenregister.de/MaStR/Einheit/Detail/IndexOeffentlich/2359047 | Essenpreis | 49.282 | 8.7399
130 | St. Hippolyt Mühle Ebert GmbH | BHKW 130 | 2009-09-17 | 15 | Talstraße 27, 69234 Dielheim | SEE966540118196 | https://www.marktstammdatenregister.de/MaStR/Einheit/Detail/IndexOeffentlich/2360672 | Essenpreis | 49.282 | 8.7399
99 | Kässbohrer Geländefahrzeug AG | BHKW 01 | 2012-08-29 | 12 | Kässbohrerstraße 11, 88471 Laupheim | SEE903519253441 | https://www.marktstammdatenregister.de/MaStR/Einheit/Detail/IndexOeffentlich/2362123 | Gaiser | 48.2448 | 9.8709
50 | Stadtwerke Esslingen GmbH & Co. KG | BHKW 1 Schimmingweg 6/1 | 2019-09-06 | 5 | Schimmingweg 6, 73230 Kirchheim | SEE974256258013 | https://www.marktstammdatenregister.de/MaStR/Einheit/Detail/IndexOeffentlich/2363814 | Maier | 48.6435 | 9.4374
200 | München Klinik gGmbH | STKM_KN_HsA_BHKW | 2015-03-24 | 10 | Oskar-Maria-Graf-Ring 51, 81737 München | SEE920058632582 | https://www.marktstammdatenregister.de/MaStR/Einheit/Detail/IndexOeffentlich/2364187 | Ökotherm | 48.0957 | 11.6606
50 | Brennpunkt Energie GmbH | BHKW 4 BPE | 2016-08-30 | 8 | Am Baggersee 2, 87674 Ruderatshofen | SEE930700119200 | https://www.marktstammdatenregister.de/MaStR/Einheit/Detail/IndexOeffentlich/2366788 | Gaiser | 47.799 | 10.5988
142 | badenova WärmePlus GmbH & Co. KG | Güterbahnhof BHKW 2 | 2019-09-05 | 5 | Waldkircher Straße 12, 79106 Freiburg | SEE909135063396 | https://www.marktstammdatenregister.de/MaStR/Einheit/Detail/IndexOeffentlich/2373323 | Binkert | 48.0108 | 7.8484
70 | Stadtwerke Karlsruhe GmbH | Augustenburgstr. 22 | 2016-10-18 | 8 | Augustenburgstraße 22, 76229 Karlsruhe | SEE971595742845 | https://www.marktstammdatenregister.de/MaStR/Einheit/Detail/IndexOeffentlich/2378587 | Maurer | 49.0042 | 8.4992
50 | Stadtwerke Herrenberg | BHKW Hallenbad 1 - GG50 | 2014-07-24 | 10 | Längenholz 3, 71083 Herrenberg | SEE994405838484 | https://www.marktstammdatenregister.de/MaStR/Einheit/Detail/IndexOeffentlich/2382844 | Maurer | 48.5899 | 8.8754
49 | Stadtwerke Aalen GmbH | BHKW Galgenbergstraße 50 | 2013-11-26 | 11 | Galgenbergstraße 50, 73431 Aalen | SEE982912438365 | https://www.marktstammdatenregister.de/MaStR/Einheit/Detail/IndexOeffentlich/2394083 | König | 48.8405 | 10.1038
240 | Öschberghof GmbH | BHKW Bosch, 78166 Donaueschingen, Golfplatz 1 | 2014-10-29 | 10 | Golfplatz 1, 78166 Donaueschingen | SEE946018144773 | https://www.marktstammdatenregister.de/MaStR/Einheit/Detail/IndexOeffentlich/2396093 | Maurer | 47.953 | 8.5238
140 | Eigenbetrieb bellamar | BHKW bellamar | 2019-11-14 | 5 | Odenwaldring nan, 68723 Schwetzingen | SEE973662006430 | https://www.marktstammdatenregister.de/MaStR/Einheit/Detail/IndexOeffentlich/2396610 | Essenpreis | 49.3818 | 8.5881
50 | Wüteria Mineralquellen GmbH & Co KG | BHKW BAFA-Anlagenr. 137... | 2012-12-21 | 12 | Schlossgartenstraße 2, 75050 Gemmingen | SEE961238762552 | https://www.marktstammdatenregister.de/MaStR/Einheit/Detail/IndexOeffentlich/2406853 | Kachel | 49.1571 | 8.9846
140 | Hosokawa Alpine AG | BHKW | 2014-06-05 | 10 | Peter-Dörfler-Straße 13, 86199 Augsburg | SEE989282814294 | https://www.marktstammdatenregister.de/MaStR/Einheit/Detail/IndexOeffentlich/2408661 | Rexroth | 48.3483 | 10.8801
100 | Dietz-motoren GmbH | BHKW WII | 2014-07-23 | 10 | Kirchheimer Straße 164, 73265 Dettingen | SEE974365566344 | https://www.marktstammdatenregister.de/MaStR/Einheit/Detail/IndexOeffentlich/2412942 | Maier | 48.6228 | 9.454
50 | Stadtwerke Neckarsulm | Heizzentrale Hungerberg | 2019-09-11 | 5 | Gymnasiumstraße nan, 74172 Neckarsulm | SEE983846723275 | https://www.marktstammdatenregister.de/MaStR/Einheit/Detail/IndexOeffentlich/2416984 | Kachel | 49.193 | 9.232
50 | Stadtwerke Neckarsulm | Heizzentrale Hungerberg | 2019-09-11 | 5 | Gymnasiumstraße nan, 74172 Neckarsulm | SEE991893688539 | https://www.marktstammdatenregister.de/MaStR/Einheit/Detail/IndexOeffentlich/2417013 | Kachel | 49.193 | 9.232
140 | Stadtwerke Göppingen | BHKW Göppingen Mitte | 2015-01-15 | 10 | Marktstraße 32, 73033 Göppingen | SEE962003331317 | https://www.marktstammdatenregister.de/MaStR/Einheit/Detail/IndexOeffentlich/2421412 | Kurfess | 48.7047 | 9.6549
140 | Stadtwerke Göppingen | BHKW Freibad | 2015-02-25 | 10 | Ulmer Straße 50, 73037 Göppingen | SEE938484140809 | https://www.marktstammdatenregister.de/MaStR/Einheit/Detail/IndexOeffentlich/2421564 | Kurfess | 48.6964 | 9.6699
50 | Stadtwerke Göppingen | BHKW Technisches Rathaus | 2002-12-31 | 22 | Marstallstraße 55, 73033 Göppingen | SEE939963235955 | https://www.marktstammdatenregister.de/MaStR/Einheit/Detail/IndexOeffentlich/2423235 | Kurfess | 48.7102 | 9.6558
50 | Stadtwerke Göppingen | BHKW Stadthalle | 2014-11-14 | 10 | Blumenstraße 41, 73033 Göppingen | SEE933706236575 | https://www.marktstammdatenregister.de/MaStR/Einheit/Detail/IndexOeffentlich/2423344 | Kurfess | 48.7051 | 9.6618
50 | Tropenklinik Paul-Lechler-Krankenhaus | BHKW Bettenhaus | 2017-01-31 | 8 | Paul-Lechler-Straße 26, 72076 Tübingen | SEE959567369016 | https://www.marktstammdatenregister.de/MaStR/Einheit/Detail/IndexOeffentlich/2425327 | Maurer | 48.5311 | 9.0602
140 | C. Hübner GmbH | BHKW Sudetenstraße | 2014-07-23 | 10 | Sudetenstraße 1, 87616 Marktoberdorf | SEE957582721376 | https://www.marktstammdatenregister.de/MaStR/Einheit/Detail/IndexOeffentlich/2425463 | Gaiser | 47.7757 | 10.6076
50 | Stadtwerke Ludwigsburg - Kornwestheim GmbH | BHKW-Campusbad | 2019-09-30 | 5 | Karlstraße 18 1, 71638 Ludwigsburg | SEE916131431920 | https://www.marktstammdatenregister.de/MaStR/Einheit/Detail/IndexOeffentlich/2426067 | Benzinger | 48.8918 | 9.1902
50 | Süwag Grüne Energien und Wasser AG & Co. KG | BHKW Flein Wilhelm-Busch-Weg | 2012-10-18 | 12 | Wilhelm-Busch-Weg 3, 74223 Flein | SEE980735390402 | https://www.marktstammdatenregister.de/MaStR/Einheit/Detail/IndexOeffentlich/2428528 | Kachel | 49.1029 | 9.2038
50 | Gesellschaft für Energieversorgung Ostalb mbH | Blockheizkraftwerk Heubach | 2018-10-31 | 6 | Hauptstraße 5, 73540 Heubach | SEE916784953879 | https://www.marktstammdatenregister.de/MaStR/Einheit/Detail/IndexOeffentlich/2431156 | König | 48.7917 | 9.9346
50 | Hotel Erbprinz GmbH | BHKW Rheinstraße | 2019-09-23 | 5 | Rheinstraße 1, 76275 Ettlingen | SEE928449294715 | https://www.marktstammdatenregister.de/MaStR/Einheit/Detail/IndexOeffentlich/2438453 | J&amp;W | 48.9415 | 8.4047
50 | SÜDWÄRME Gesellschaft für Energielieferung AG | BHKW | 2019-10-08 | 5 | Kirnachtal 4, 78089 Unterkirnach | SEE973214640983 | https://www.marktstammdatenregister.de/MaStR/Einheit/Detail/IndexOeffentlich/2438533 | Maurer | 48.0733 | 8.3882
50 | Wohnungsbau Aalen GmbH | BHKW Anlage Hopfenstraße 65 | 2013-01-07 | 12 | Hopfenstraße 65, 73430 Aalen | SEE964099069815 | https://www.marktstammdatenregister.de/MaStR/Einheit/Detail/IndexOeffentlich/2438688 | Schetter | 48.8408 | 9.6511
50 | dormakaba Immobilien GmbH | KWK Anlage dormakaba Immobilien GmbH - VS | 2019-10-18 | 5 | Albertistraße 3, 78056 Villingen-Schwenningen | SEE945482396442 | https://www.marktstammdatenregister.de/MaStR/Einheit/Detail/IndexOeffentlich/2439059 | Maurer | 48.0674 | 8.5682
50 | Kraftwärmeanlagen GmbH und Co. Sechste Projekt-KG | BHKW Realschule | 2019-10-14 | 5 | Schwieberdinger Straße 14, 71706 Markgröningen | SEE942671709267 | https://www.marktstammdatenregister.de/MaStR/Einheit/Detail/IndexOeffentlich/2442341 | Benzinger | 48.9016 | 9.0806
50 | Stadt Freiburg Gebäudemanagement | LS113_ Petzalozzi Schule | 2019-01-15 | 6 | Staufener Straße 3, 79115 Freiburg | SEE928441375283 | https://www.marktstammdatenregister.de/MaStR/Einheit/Detail/IndexOeffentlich/2443818 | Binkert | 47.9912 | 7.8203
50 | WEG Schloßgut Harteneck 3+3/1 | BHKW - Seniorenzentrum Haus Edelberg | 2019-09-23 | 5 | Schlossgut Harteneck 3, 71640 Ludwigsburg | SEE982080549047 | https://www.marktstammdatenregister.de/MaStR/Einheit/Detail/IndexOeffentlich/2444243 | Benzinger | 48.9052 | 9.2229
50 | Reha-Südwest Ostwürttemberg-Hohenlohe gGmbH | BHKW KBS Hauptbau (73499 Wört) | 2019-09-25 | 5 | Schulstraße 7, 73499 Wört | SEE913697769429 | https://www.marktstammdatenregister.de/MaStR/Einheit/Detail/IndexOeffentlich/2445146 | König | 49.0344 | 10.2688
50 | Erwin Halder KG | BHKW_1S | 2019-10-10 | 5 | Erwin-Halder-Straße 7, 88480 Achstetten | SEE924702266413 | https://www.marktstammdatenregister.de/MaStR/Einheit/Detail/IndexOeffentlich/2446117 | Gaiser | 48.2455 | 9.9041
50 | Stadtwerke Konstanz GmbH | ZurTh_2_BHKW_2 | 2014-09-23 | 10 | Zur Therme 2, 78467 Konstanz | SEE919817652503 | https://www.marktstammdatenregister.de/MaStR/Einheit/Detail/IndexOeffentlich/2446978 | Widmann | 47.6645 | 9.2086
112 | Stadtwerke Konstanz GmbH | MaxSS_27_BHKW-1 | 2014-04-03 | 10 | Max-Stromeyer-Straße 27, 78467 Konstanz | SEE996670526660 | https://www.marktstammdatenregister.de/MaStR/Einheit/Detail/IndexOeffentlich/2449356 | Widmann | 47.6749 | 9.1621
49 | Stadtwerke Konstanz GmbH | MaxSS_27_BHKW-2 | 2016-12-21 | 8 | Max-Stromeyer-Straße 27, 78467 Konstanz | SEE903177211753 | https://www.marktstammdatenregister.de/MaStR/Einheit/Detail/IndexOeffentlich/2449504 | Widmann | 47.6749 | 9.1621
50 | KLAUS Hoch- und Tiefbau GmbH | FTW KHT BHKW Geb. 1.3 (Büro) | 2015-11-20 | 9 | Auenstraße 7, 86438 Kissing | SEE969830043512 | https://www.marktstammdatenregister.de/MaStR/Einheit/Detail/IndexOeffentlich/2458535 | Rexroth | 48.3058 | 10.9568
50 | Stadtwerke Konstanz GmbH | Spani-7 | 2017-10-18 | 7 | Spanierstraße 7, 78467 Konstanz | SEE900418835730 | https://www.marktstammdatenregister.de/MaStR/Einheit/Detail/IndexOeffentlich/2461922 | Widmann | 47.6688 | 9.1762
50 | Stadtwerke Konstanz GmbH | Wallg-19 | 2018-04-10 | 6 | Wallgutstraße 19, 78462 Konstanz | SEE941315505173 | https://www.marktstammdatenregister.de/MaStR/Einheit/Detail/IndexOeffentlich/2463197 | Widmann | 47.6641 | 9.1696
50 | Stadtwerke Konstanz GmbH | MaxJMW-7 | 2018-09-04 | 6 | Max-Josef-Metzger-Weg 7, 78467 Konstanz | SEE915442461077 | https://www.marktstammdatenregister.de/MaStR/Einheit/Detail/IndexOeffentlich/2463285 | Widmann | 47.6794 | 9.1604
50 | Stadtwerke Konstanz GmbH | MagdS-6 | 2018-12-20 | 6 | Magdeburger Straße 6, 78467 Konstanz | SEE918866543428 | https://www.marktstammdatenregister.de/MaStR/Einheit/Detail/IndexOeffentlich/2464115 | Widmann | 47.6834 | 9.1484
50 | Landratsamt Ostalbkreis | KBSZ AA-BHKW-1 | 2018-08-29 | 6 | Steinbeisstraße 2, 73430 Aalen | SEE969581555852 | https://www.marktstammdatenregister.de/MaStR/Einheit/Detail/IndexOeffentlich/2466219 | König | 48.8522 | 10.0921
93 | Landratsamt Ostalbkreis | KBSZ AA-BHKW-2 | 2019-09-06 | 5 | Steinbeisstraße 2, 73430 Aalen | SEE941073296627 | https://www.marktstammdatenregister.de/MaStR/Einheit/Detail/IndexOeffentlich/2466319 | König | 48.8522 | 10.0921
50 | WEG Im Kern | BHKW 1 WEG Im Kern | 2019-05-02 | 5 | Heinrich-Küderli-Straße 5, 71332 Waiblingen | SEE994045937219 | https://www.marktstammdatenregister.de/MaStR/Einheit/Detail/IndexOeffentlich/2476361 | Schetter | 48.8288 | 9.3138
50 | Innovationspark VS Objekt | IP | 2015-04-25 | 9 | Hermann-Schwer-Straße 3, 78048 Villingen-Schwenningen | SEE931626604252 | https://www.marktstammdatenregister.de/MaStR/Einheit/Detail/IndexOeffentlich/2480123 | Maurer | 48.0664 | 8.4437
230 | Dr. Ing. h.c. F. Porsche AG | W16_BHKW | 2009-01-15 | 16 | Porscheplatz 1, 74343 Sachsenheim | SEE900701804313 | https://www.marktstammdatenregister.de/MaStR/Einheit/Detail/IndexOeffentlich/2481923 | Benzinger | 48.9519 | 9.0399
50 | Pfalzwerke Aktiengesellschaft | BHKW Mörikestr. 24 Bad Wimpfen | 2015-10-27 | 9 | Mörikestraße 24, 74206 Bad Wimpfen | SEE929638658332 | https://www.marktstammdatenregister.de/MaStR/Einheit/Detail/IndexOeffentlich/2482943 | Kachel | 49.2289 | 9.1507
50 | Pfalzwerke Aktiengesellschaft | BHKW Bauernstr. 95 Ditzingen | 2017-07-05 | 7 | Bauernstraße 95, 71254 Ditzingen | SEE924826813081 | https://www.marktstammdatenregister.de/MaStR/Einheit/Detail/IndexOeffentlich/2483164 | Benzinger | 48.833 | 9.0628
50 | Stadtwerke Konstanz GmbH | CherS-16 | 2015-12-15 | 9 | Cherisy-Straße 14-16, 78467 Konstanz | SEE936413709295 | https://www.marktstammdatenregister.de/MaStR/Einheit/Detail/IndexOeffentlich/2483620 | Widmann | 47.6804 | 9.1613
50 | Stadtwerke Konstanz GmbH | Zähri-7 | 2016-08-01 | 8 | Zähringerplatz 11, 78464 Konstanz | SEE995864252088 | https://www.marktstammdatenregister.de/MaStR/Einheit/Detail/IndexOeffentlich/2483784 | Widmann | 47.6729 | 9.1834
50 | Stadtwerke Konstanz GmbH | Bened-5a | 2016-12-21 | 8 | Benediktinerplatz 5 a, 78467 Konstanz | SEE997705326231 | https://www.marktstammdatenregister.de/MaStR/Einheit/Detail/IndexOeffentlich/2484630 | Widmann | 47.6684 | 9.1785
50 | Stadtwerke Konstanz GmbH | Garte-62 | 2016-06-01 | 8 | Gartenstraße 62, 78462 Konstanz | SEE902424044489 | https://www.marktstammdatenregister.de/MaStR/Einheit/Detail/IndexOeffentlich/2484796 | Widmann | 47.6662 | 9.1658
240 | Diakoneo KdöR Klinik Hallerwiese AbRB 515 | KHC BHKW | 2011-07-01 | 13 | Sankt-Johannis-Mühlgasse 19, 90419 Nürnberg | SEE918743115106 | https://www.marktstammdatenregister.de/MaStR/Einheit/Detail/IndexOeffentlich/2485286 | Schmoll | 49.4569 | 11.0668
100 | Vermögen und Bau Baden-Württemberg Amt Konstanz | BHKW 32/1 | 2019-10-24 | 5 | Robert-Gerwig-Platz 1, 78120 Furtwangen | SEE995414313115 | https://www.marktstammdatenregister.de/MaStR/Einheit/Detail/IndexOeffentlich/2485881 | Maurer | 48.0516 | 8.208
50 | SWU Energie GmbH | BHKW Wengenholz | 2019-10-10 | 5 | Mähringer Straße nan, 89081 Ulm | SEE917609069515 | https://www.marktstammdatenregister.de/MaStR/Einheit/Detail/IndexOeffentlich/2493196 | Gaiser | 48.4309 | 9.9618
50 | Stadtwerke Konstanz GmbH | BruKS-2_AStGS | 2012-05-09 | 12 | Sankt-Gebhard-Straße 34, 78467 Konstanz | SEE923910431859 | https://www.marktstammdatenregister.de/MaStR/Einheit/Detail/IndexOeffentlich/2493653 | Widmann | 47.6725 | 9.1764
50 | Aptar Radolfzell GmbH | Unter den Reben 4 | 2017-11-14 | 7 | Unter den Reben 4, 78253 Eigeltingen | SEE997228926116 | https://www.marktstammdatenregister.de/MaStR/Einheit/Detail/IndexOeffentlich/2496888 | Widmann | 47.8537 | 8.9015
50 | Stadt Stutensee z. Hd. Herr Andreas Siegrist | Stadt Stutensee 1 | 2006-03-20 | 19 | Gymnasiumstraße 20, 76297 Stutensee | SEE983089342806 | https://www.marktstammdatenregister.de/MaStR/Einheit/Detail/IndexOeffentlich/2499311 | Essenpreis | 49.0649 | 8.4762
50 | Vermögen und Bau Baden-Württemberg Amt Freiburg | VB_BW_Amt_FR_BBZ Stegen | 2014-03-12 | 11 | Erwin-Kern-Straße 1, 79252 Stegen | SEE961523791113 | https://www.marktstammdatenregister.de/MaStR/Einheit/Detail/IndexOeffentlich/2499643 | Binkert | 47.9842 | 7.9546
50 | Eva Scherzer Biomasseheizwerk | Buderus Loganova EN50 | 2014-07-08 | 10 | Loher Hauptstraße 124, 90427 Nürnberg | SEE920723976881 | https://www.marktstammdatenregister.de/MaStR/Einheit/Detail/IndexOeffentlich/2501521 | Schmoll | 49.4882 | 11.0716
238 | Zweckverband Pflegeheim Haus Wartenberg | BHKW Pflegeheim Geisingen | 2014-04-11 | 10 | Tuttlinger Straße 3, 78187 Geisingen | SEE982665164153 | https://www.marktstammdatenregister.de/MaStR/Einheit/Detail/IndexOeffentlich/2501535 | Maurer | 47.9235 | 8.6512
140 | GMN Paul Müller Industrie GmbH & Co. KG | Vitobloc 200 EM-140/207 | 2014-07-23 | 10 | Äußere Bayreuther Straße 230, 90411 Nürnberg | SEE946486652299 | https://www.marktstammdatenregister.de/MaStR/Einheit/Detail/IndexOeffentlich/2501964 | Schmoll | 49.4779 | 11.1145
140 | Kendrion (Villingen) GmbH | Bafa132231 | 2014-11-13 | 10 | Wilhelm-Binder-Straße 4, 78048 Villingen-Schwenningen | SEE972628989305 | https://www.marktstammdatenregister.de/MaStR/Einheit/Detail/IndexOeffentlich/2512470 | Maurer | 48.0642 | 8.4569
70 | Dominikus-Ringeisen-Werk | BHKW-Kloster Holzen | 2013-12-12 | 11 | Klosterstraße 1, 86695 Allmannshofen | SEE976444810140 | https://www.marktstammdatenregister.de/MaStR/Einheit/Detail/IndexOeffentlich/2517859 | Rexroth | 48.6042 | 10.8141
50 | Stadt Marktoberdorf | MODEON, Schwabenstr. 58, 87616 Marktoberdorf | 2009-01-16 | 16 | Schwabenstraße 58, 87616 Marktoberdorf | SEE921184916331 | https://www.marktstammdatenregister.de/MaStR/Einheit/Detail/IndexOeffentlich/2518148 | Gaiser | 47.7883 | 10.6219
50 | EnBW Contracting GmbH | BC_00X_Bismarck-Carré | 2019-10-17 | 5 | Bahnhofstraße 19, 88400 Biberach | SEE910877681038 | https://www.marktstammdatenregister.de/MaStR/Einheit/Detail/IndexOeffentlich/2519993 | Gaiser | 48.101 | 9.7918
70 | Heilbad Krumbad GmbH | BHKW-Krumbad | 2012-11-28 | 12 | Bischof-Sproll-Straße 1, 86381 Krumbach | SEE986654204929 | https://www.marktstammdatenregister.de/MaStR/Einheit/Detail/IndexOeffentlich/2522004 | Gaiser | 48.2461 | 10.3896
50 | Teas Energie Solutions | BHKW ALH Durlach | 2019-09-23 | 5 | Blumentorstraße 6, 76227 Karlsruhe | SEE983793925180 | https://www.marktstammdatenregister.de/MaStR/Einheit/Detail/IndexOeffentlich/2527589 | Maurer | 49.0004 | 8.4767
50 | TWH - Technische Werke Herbrechtingen GmbH | BHKW 5 Heizzentrale Bibris | 2017-11-21 | 7 | Baumschulenweg nan, 89542 Herbrechtingen | SEE908874818854 | https://www.marktstammdatenregister.de/MaStR/Einheit/Detail/IndexOeffentlich/2534942 | Gaiser | 48.6187 | 10.1725
50 | TWH - Technische Werke Herbrechtingen GmbH | BHKW 1 Heizzentrale Bibris | 2015-11-02 | 9 | Baumschulenweg nan, 89542 Herbrechtingen | SEE971390531910 | https://www.marktstammdatenregister.de/MaStR/Einheit/Detail/IndexOeffentlich/2536711 | Gaiser | 48.6187 | 10.1725
50 | Stadtwerke Tübingen GmbH | BHKW Rathaus (Am Markt 1) | 2014-04-23 | 10 | Am Markt 1, 72070 Tübingen | SEE966478689935 | https://www.marktstammdatenregister.de/MaStR/Einheit/Detail/IndexOeffentlich/2543918 | Maurer | 48.5203 | 9.0532
50 | Stadtwerke Tübingen GmbH | BHKW Bühl (Weilerburgstraße 46) | 2012-11-29 | 12 | Weilerburgstraße 46, 72072 Tübingen | SEE945968622386 | https://www.marktstammdatenregister.de/MaStR/Einheit/Detail/IndexOeffentlich/2544052 | Maurer | 48.4823 | 9.0015
50 | SCHULE BIRKLEHOF e.V. | BHKW Saalbau | 2019-11-27 | 5 | nan nan, 79856 Hinterzarten | SEE985340936502 | https://www.marktstammdatenregister.de/MaStR/Einheit/Detail/IndexOeffentlich/2545269 | Binkert | 47.9131 | 8.0949
238 | m&i-Klinikbetriebsgesellschaft GmbH Fachklinik Enzensberg | 0302-021-0003 BHKW Vitobloc | 2015-07-31 | 9 | Höhenstraße 56, 87629 Füssen | SEE957593176806 | https://www.marktstammdatenregister.de/MaStR/Einheit/Detail/IndexOeffentlich/2545803 | Gaiser | 47.6139 | 10.689
50 | EnBW Contracting GmbH | HD_001 Gemeinde St. Leon Rot Harres | 2019-11-08 | 5 | An der Autobahn 60, 68789 St. Leon-Rot | SEE915906994264 | https://www.marktstammdatenregister.de/MaStR/Einheit/Detail/IndexOeffentlich/2546385 | Essenpreis | 49.267 | 8.6134
50 | IGS Aerosols GmbH | BHKW Werk I | 2019-12-18 | 5 | Im Hemmet 1, 79664 Wehr | SEE996973511677 | https://www.marktstammdatenregister.de/MaStR/Einheit/Detail/IndexOeffentlich/2546534 | Binkert | 47.6108 | 7.9129
52 | Stadtwerke Biberach GmbH | BHKW 1 Hallenbad | 2019-10-31 | 5 | Memminger Straße 71, 88400 Biberach | SEE901747841058 | https://www.marktstammdatenregister.de/MaStR/Einheit/Detail/IndexOeffentlich/2546664 | Gaiser | 48.0939 | 9.803
50 | Eigenbetriebe Therme Natur Bad Rodach | BHKW_2019 | 2019-10-31 | 5 | Thermalbadstraße 18, 96476 Bad Rodach | SEE918009532562 | https://www.marktstammdatenregister.de/MaStR/Einheit/Detail/IndexOeffentlich/2547042 | Sell | 50.3334 | 10.7646
201 | SEW-EURODRIVE GmbH & Co. KG | BR-GGW-BHKW | 2009-09-30 | 15 | Christian-Pähr-Straße 10, 76646 Bruchsal | SEE993515902979 | https://www.marktstammdatenregister.de/MaStR/Einheit/Detail/IndexOeffentlich/2548228 | Essenpreis | 49.1281 | 8.5736
50 | Landratsamt Ostalbkreis | JTS-BHKW | 2013-06-27 | 11 | Rinnenberg 1, 73463 Westhausen | SEE914875415091 | https://www.marktstammdatenregister.de/MaStR/Einheit/Detail/IndexOeffentlich/2548443 | König | 48.8834 | 10.1904
50 | Landratsamt Ostalbkreis | OAKH-BHKW-1 | 2009-10-28 | 15 | Stuttgarter Straße 41, 73430 Aalen | SEE959513709453 | https://www.marktstammdatenregister.de/MaStR/Einheit/Detail/IndexOeffentlich/2548585 | König | 48.835 | 10.0936
50 | Landratsamt Ostalbkreis | HdG-BHKW-1 | 2016-02-01 | 9 | Weißensteiner Straße 33, 73525 Schwäbisch Gmünd | SEE921964141977 | https://www.marktstammdatenregister.de/MaStR/Einheit/Detail/IndexOeffentlich/2548640 | König | 48.7931 | 9.8036
140 | Moll Automatisierung GmbH | BHKW 140 KW | 2014-10-06 | 10 | Am Gewerbepark 2, 94339 Leiblfing | SEE999517080912 | https://www.marktstammdatenregister.de/MaStR/Einheit/Detail/IndexOeffentlich/2554770 | Lausser | 48.7858 | 12.5299
112 | Stadtwerke Schorndorf Bäderbetriebe | 56-Lortz-04/2008-Mod1 | 2008-04-17 | 16 | Lortzingstraße 56, 73614 Schorndorf | SEE982153358033 | https://www.marktstammdatenregister.de/MaStR/Einheit/Detail/IndexOeffentlich/2555830 | Schetter | 48.7966 | 9.5158
50 | Schlenker Spannwerkzeuge GmbH & Co. KG | BHKW 2 | 2019-12-04 | 5 | In der Lache 20, 78056 Villingen-Schwenningen | SEE905185197975 | https://www.marktstammdatenregister.de/MaStR/Einheit/Detail/IndexOeffentlich/2556164 | Maurer | 48.0593 | 8.5658
50 | Schlenker Spannwerkzeuge GmbH & Co. KG | BHKW 1 | 2018-11-07 | 6 | In der Lache 20, 78056 Villingen-Schwenningen | SEE941401500723 | https://www.marktstammdatenregister.de/MaStR/Einheit/Detail/IndexOeffentlich/2556284 | Maurer | 48.0594 | 8.5659
50 | Bäder Villingen-Schwenningen | BHKW Neckarbad 1 | 2015-10-07 | 9 | Lupfenstraße 40, 78056 Villingen-Schwenningen | SEE953227685911 | https://www.marktstammdatenregister.de/MaStR/Einheit/Detail/IndexOeffentlich/2558306 | Maurer | 48.0613 | 8.5538
50 | Bäder Villingen-Schwenningen | BHKW Neckarbad 2 | 2016-11-08 | 8 | Lupfenstraße 40, 78056 Villingen-Schwenningen | SEE911392833209 | https://www.marktstammdatenregister.de/MaStR/Einheit/Detail/IndexOeffentlich/2558341 | Maurer | 48.0613 | 8.5538
50 | Stadtwerke Bietigheim-Bissingen GmbH | BHKW 1 Schubartstraße | 2019-11-21 | 5 | nan nan, 74321 Bietigheim-Bissingen | SEE990401177787 | https://www.marktstammdatenregister.de/MaStR/Einheit/Detail/IndexOeffentlich/2558419 | Benzinger | 48.9426 | 9.1069
112 | Stadtwerke Schorndorf Bäderbetriebe | 56-Lortz-04/2008-Mod2 | 2008-04-17 | 16 | Lortzingstraße 56, 73614 Schorndorf | SEE943329124579 | https://www.marktstammdatenregister.de/MaStR/Einheit/Detail/IndexOeffentlich/2558481 | Schetter | 48.7966 | 9.5158
143 | Eigenbetriebe Therme Natur Bad Rodach | BHKW_2016 | 2016-12-13 | 8 | Thermalbadstraße 18, 96476 Bad Rodach | SEE974641464272 | https://www.marktstammdatenregister.de/MaStR/Einheit/Detail/IndexOeffentlich/2558687 | Sell | 50.3334 | 10.7646
50 | menzerna polishing compounds GmbH & Co. KG | BHKW Keller | 2016-07-15 | 8 | Industriestraße 25, 76470 Ötigheim | SEE979808557163 | https://www.marktstammdatenregister.de/MaStR/Einheit/Detail/IndexOeffentlich/2559557 | J&amp;W | 48.8863 | 8.2428
50 | Stadtwerke Weinstadt | Energiezentrale IV BHKW I | 2019-11-12 | 5 | Schulstraße 24, 71384 Weinstadt | SEE962449124009 | https://www.marktstammdatenregister.de/MaStR/Einheit/Detail/IndexOeffentlich/2559837 | Schetter | 48.8107 | 9.3676
51 | Gemeinde Möglingen | BHKW 2018 Schulzentrum | 2018-07-26 | 6 | nan nan, 71696 Möglingen | SEE981343112851 | https://www.marktstammdatenregister.de/MaStR/Einheit/Detail/IndexOeffentlich/2560165 | Benzinger | 48.8877 | 9.1348
205 | Kurverwaltungsgesellschaft mbH | ALBTHERME BHKW | 2011-10-07 | 13 | Bergstraße 30, 76337 Waldbronn | SEE975663731755 | https://www.marktstammdatenregister.de/MaStR/Einheit/Detail/IndexOeffentlich/2561994 | J&amp;W | 48.9275 | 8.4709
50 | Kliniken Ostallgäu-Kaufbeuren | BKHW Füssen | 2019-06-17 | 5 | nan nan, 87629 Füssen | SEE958281062111 | https://www.marktstammdatenregister.de/MaStR/Einheit/Detail/IndexOeffentlich/2562898 | Gaiser | 47.5668 | 10.7043
49 | Nachsorgeklinik Tannheim gemeinnützige GmbH | BHKW NSKT | 2016-02-18 | 9 | Gemeindewaldstraße 75, 78052 Villingen-Schwenningen | SEE911979416856 | https://www.marktstammdatenregister.de/MaStR/Einheit/Detail/IndexOeffentlich/2563216 | Maurer | 48.0006 | 8.3916
119 | Bioenergie Neukirchen GmbH | Wilhelmshilfe-KWK119 | 2016-10-11 | 8 | Wichernweg 1, 73035 Göppingen | SEE945828925756 | https://www.marktstammdatenregister.de/MaStR/Einheit/Detail/IndexOeffentlich/2566572 | Kurfess | 48.7233 | 9.6444
49 | Euchner GmbH + Co. KG | BHKW EMS7 | 2019-12-01 | 5 | Ernst-Mey-Straße 7, 70771 Leinfelden-Echterdingen | SEE993585247147 | https://www.marktstammdatenregister.de/MaStR/Einheit/Detail/IndexOeffentlich/2567413 | Maier | 48.6966 | 9.1456
50 | Vermögen und Bau Baden-Württemberg Amt Konstanz | BHKW 29 | 2015-03-25 | 10 | Erzbergerstraße 28, 78224 Singen | SEE923654126554 | https://www.marktstammdatenregister.de/MaStR/Einheit/Detail/IndexOeffentlich/2569268 | Widmann | 47.7648 | 8.8357
52 | EnBW Contracting GmbH | ES_019_Neckartenzlingen_01 | 2019-11-26 | 5 | Auwiesen 1, 72654 Neckartenzlingen | SEE913916513673 | https://www.marktstammdatenregister.de/MaStR/Einheit/Detail/IndexOeffentlich/2569781 | Maier | 48.5869 | 9.2424
50 | Dehner Gartencenter GmbH & Co KG | BHKW-Anlage Gartencenter Göppingen | 2019-12-03 | 5 | Heiniger Straße 38, 73037 Göppingen | SEE984787456550 | https://www.marktstammdatenregister.de/MaStR/Einheit/Detail/IndexOeffentlich/2577076 | Kurfess | 48.7016 | 9.6655
239 | Sales&Solutions GmbH | ABR965902214620 | 2006-02-02 | 19 | Heinrich-Röhm-Straße 50, 89567 Sontheim | SEE910725510619 | https://www.marktstammdatenregister.de/MaStR/Einheit/Detail/IndexOeffentlich/2581110 | Gaiser | 48.55 | 10.3022
112 | Landratsamt Ostalbkreis | KBSZ GD-BHKW-1 | 2013-11-22 | 11 | Heidenheimer Straße 1, 73529 Schwäbisch Gmünd | SEE949326575727 | https://www.marktstammdatenregister.de/MaStR/Einheit/Detail/IndexOeffentlich/2584173 | König | 48.7939 | 9.8273
143 | PENNY Markt GmbH | BHKW-Wiesloch | 2014-07-17 | 10 | Im Unteren Wald 1, 69168 Wiesloch | SEE936968402399 | https://www.marktstammdatenregister.de/MaStR/Einheit/Detail/IndexOeffentlich/2584224 | Essenpreis | 49.2783 | 8.6565
150 | Stadtwerke Freudenstadt GmbH &Co. KG | BHKW-Modul 5_Panorama-Bad Freudenstadt | 2015-07-22 | 9 | Ludwig-Jahn-Straße 60, 72250 Freudenstadt | SEE936846561330 | https://www.marktstammdatenregister.de/MaStR/Einheit/Detail/IndexOeffentlich/2584259 | Maurer | 48.4735 | 8.4149
52 | Elektrizitätswerke Schönau Netze GmbH | BHKW Kirchzarten, Bruckmühlenweg 7 | 2018-12-21 | 6 | Bruckmühlenweg 7, 79199 Kirchzarten | SEE996886348704 | https://www.marktstammdatenregister.de/MaStR/Einheit/Detail/IndexOeffentlich/2584587 | Binkert | 47.9738 | 7.9217
240 | TEG Reichenaustrasse 21 vertr. d. WOBAK | BHKW Bodenseeforum Konstanz | 2011-10-20 | 13 | Reichenaustraße 21, 78467 Konstanz | SEE916762022719 | https://www.marktstammdatenregister.de/MaStR/Einheit/Detail/IndexOeffentlich/2584759 | Widmann | 47.6715 | 9.166
70 | Robert Bosch College UWC | BHKW-UWCRBC | 2014-07-24 | 10 | Kartäuserstraße 119, 79104 Freiburg | SEE906215210978 | https://www.marktstammdatenregister.de/MaStR/Einheit/Detail/IndexOeffentlich/2585348 | Binkert | 47.9946 | 7.8827
199 | Junghans Betriebs GmbH & Co. KG | BHKW | 2015-04-01 | 9 | Geißhaldenstraße 49, 78713 Schramberg | SEE970548129504 | https://www.marktstammdatenregister.de/MaStR/Einheit/Detail/IndexOeffentlich/2590435 | Maurer | 48.2216 | 8.3777
50 | Landkreis Oberallgäu | BHKW Schulzentrum Immenstadt | 2016-06-16 | 8 | Missener Straße 25, 87509 Immenstadt | SEE908783623433 | https://www.marktstammdatenregister.de/MaStR/Einheit/Detail/IndexOeffentlich/2590568 | Biomassehof | 47.5604 | 10.2121
50 | Süwag Grüne Energien und Wasser AG & Co. KG | BHKW Ladenburg Wallstadter Str | 2019-12-10 | 5 | Wallstadter Straße 46, 68526 Ladenburg | SEE962986573667 | https://www.marktstammdatenregister.de/MaStR/Einheit/Detail/IndexOeffentlich/2591033 | Essenpreis | 49.4759 | 8.6065
50 | badenova WärmePlus GmbH & Co. KG | BHKW Emil-Bizer-Straße Müllheim | 2019-12-04 | 5 | Emil-Bizer-Straße 1, 79379 Müllheim | SEE950282065504 | https://www.marktstammdatenregister.de/MaStR/Einheit/Detail/IndexOeffentlich/2592437 | Binkert | 47.7984 | 7.6256
70 | Atruvia AG | BHKW Geb. 10 | 2014-02-11 | 11 | Wachhausstraße 4 b, 76227 Karlsruhe | SEE979558057807 | https://www.marktstammdatenregister.de/MaStR/Einheit/Detail/IndexOeffentlich/2593100 | Maurer | 48.9947 | 8.4477
50 | robatherm GmbH+Co.KG | KWK Produktion FG2 | 2014-02-25 | 11 | John-F.-Kennedy-Straße 1, 89343 Jettingen-Scheppach | SEE977889207304 | https://www.marktstammdatenregister.de/MaStR/Einheit/Detail/IndexOeffentlich/2593567 | Gaiser | 48.4111 | 10.4333
50 | robatherm GmbH+Co.KG | KWK Verwaltung | 2019-07-04 | 5 | John-F.-Kennedy-Straße 1, 89343 Jettingen-Scheppach | SEE911951261344 | https://www.marktstammdatenregister.de/MaStR/Einheit/Detail/IndexOeffentlich/2593812 | Gaiser | 48.4111 | 10.4333
212 | HEDI GmbH Elektro-und Gerätebau | BHKW HEDI | 2013-06-20 | 11 | Schöneggweg 17, 87727 Babenhausen | SEE955489876007 | https://www.marktstammdatenregister.de/MaStR/Einheit/Detail/IndexOeffentlich/2595499 | Gaiser | 48.1469 | 10.2389
50 | Stadt Ettlingen, Amt für Hochbau und Gebäudewirtschaft | BHKW-Goethestr. 2-Eichendorff-Gymnasium | 2015-01-15 | 10 | Goethestraße 2, 76275 Ettlingen | SEE934486547868 | https://www.marktstammdatenregister.de/MaStR/Einheit/Detail/IndexOeffentlich/2602325 | J&amp;W | 48.9405 | 8.4028
50 | Stadt Ettlingen, Amt für Hochbau und Gebäudewirtschaft | BHKW-Middelkerker Str. 1-Schulzentrum | 2015-01-15 | 10 | Middelkerker Straße 1, 76275 Ettlingen | SEE922440575507 | https://www.marktstammdatenregister.de/MaStR/Einheit/Detail/IndexOeffentlich/2602397 | J&amp;W | 48.9362 | 8.4026
245 | Techem Solutions GmbH | Multimedia Haus Freiburg | 2015-12-17 | 9 | Munzinger Straße 1, 79111 Freiburg | SEE966437265255 | https://www.marktstammdatenregister.de/MaStR/Einheit/Detail/IndexOeffentlich/2603190 | Binkert | 47.9889 | 7.7953
238 | Grundstücksgesellschaft Oschmann Nürnberg | Erdgas-BHKW-238kW | 2013-10-31 | 11 | Pretzfelder Straße 7, 90425 Nürnberg | SEE957405222073 | https://www.marktstammdatenregister.de/MaStR/Einheit/Detail/IndexOeffentlich/2606473 | Schmoll | 49.4724 | 11.0635
50 | Stahlbau Schauenberg GmbH | BHKW Schauenberg | 2016-12-23 | 8 | Wilhelm-Schauenberg-Straße 15, 79199 Kirchzarten | SEE952168672646 | https://www.marktstammdatenregister.de/MaStR/Einheit/Detail/IndexOeffentlich/2607322 | Binkert | 47.9715 | 7.9564
140 | Deutsche Institute für Textil- und Faserforschung Denkendorf | BHKW Modul 1 | 2013-01-29 | 12 | Körschtalstraße 26, 73770 Denkendorf | SEE982239059199 | https://www.marktstammdatenregister.de/MaStR/Einheit/Detail/IndexOeffentlich/2607740 | Maier | 48.7011 | 9.3446
50 | SBK Ärztehaus GmbH&Co.KG | SBK-Ärztehaus GmbH&Co.KG KWK - 50kW | 2015-09-01 | 9 | Klinikstraße 3, 78052 Villingen-Schwenningen | SEE954501283175 | https://www.marktstammdatenregister.de/MaStR/Einheit/Detail/IndexOeffentlich/2607902 | Maurer | 48.0633 | 8.5007
140 | Deutsche Institute für Textil- und Faserforschung Denkendorf | BHKW Modul 2 | 2013-01-30 | 12 | Körschtalstraße 26, 73770 Denkendorf | SEE902618576499 | https://www.marktstammdatenregister.de/MaStR/Einheit/Detail/IndexOeffentlich/2607984 | Maier | 48.7011 | 9.3445
50 | naturenergie hochrhein AG | Winzergarten | 2019-09-18 | 5 | Herrenstraße 11, 79238 Ehrenkirchen | SEE906163642272 | https://www.marktstammdatenregister.de/MaStR/Einheit/Detail/IndexOeffentlich/2608534 | Binkert | 47.9235 | 7.74
50 | Landessportschule Ruit des WLSB e.V. | BHKW_Bauabschnitt_1 | 2017-12-14 | 7 | Kirchheimer Straße 125, 73760 Ostfildern | SEE915425080783 | https://www.marktstammdatenregister.de/MaStR/Einheit/Detail/IndexOeffentlich/2611152 | Maier | 48.7273 | 9.2649
140 | Medicalpark Bad Rodach | Modul 1641 | 2013-09-23 | 11 | Kurring 16, 96476 Bad Rodach | SEE910245880766 | https://www.marktstammdatenregister.de/MaStR/Einheit/Detail/IndexOeffentlich/2616894 | Sell | 50.331 | 10.7665
50 | Formenbau Staiger | BHKW 1 Formenbau Staiger | 2018-12-20 | 6 | Wiesenstraße 7, 78126 Königsfeld | SEE950746755491 | https://www.marktstammdatenregister.de/MaStR/Einheit/Detail/IndexOeffentlich/2617186 | Maurer | 48.1319 | 8.4631
140 | Medicalpark Bad Rodach | Modul 1690 | 2013-09-23 | 11 | Kurring 16, 96476 Bad Rodach | SEE980912210554 | https://www.marktstammdatenregister.de/MaStR/Einheit/Detail/IndexOeffentlich/2617442 | Sell | 50.331 | 10.7665
120 | Klinikum Mittelbaden | BHKW KMB Hub | 2015-08-31 | 9 | Hubstraße 66, 77833 Ottersweier | SEE955277726736 | https://www.marktstammdatenregister.de/MaStR/Einheit/Detail/IndexOeffentlich/2617466 | J&amp;W | 48.666 | 8.133
56 | Stadtenergie Lörrach GmbH & Co. KG | BHKW Luisenstraße 1-3 | 2019-12-12 | 5 | Luisenstraße 1, 79539 Lörrach | SEE985426440992 | https://www.marktstammdatenregister.de/MaStR/Einheit/Detail/IndexOeffentlich/2641046 | Binkert | 47.6161 | 7.6611
50 | Schulverband Nördliche Badische Bergstraße | BHKW Schulverband | 2010-01-01 | 15 | Silcherweg 8, 69502 Hemsbach | SEE900559369422 | https://www.marktstammdatenregister.de/MaStR/Einheit/Detail/IndexOeffentlich/2665796 | Essenpreis | 49.5964 | 8.6516
50 | Bürgermeisteramt Forst | BHKW Lußhardtschule, Schulgebäude | 2011-09-06 | 13 | Sudetenstraße 1, 76694 Forst | SEE960780544357 | https://www.marktstammdatenregister.de/MaStR/Einheit/Detail/IndexOeffentlich/2666150 | Essenpreis | 49.1548 | 8.5884
70 | Firma Elekonta Marek GmbH & Co. KG | Loganova BHKW EN70 | 2016-04-29 | 8 | Carl-Zeiss-Straße 11, 70839 Gerlingen | SEE938727565918 | https://www.marktstammdatenregister.de/MaStR/Einheit/Detail/IndexOeffentlich/2666430 | Benzinger | 48.8082 | 9.0731
238 | PASM Power and Air Condition Solution Management GmbH | BHKW München, Blutenburgstr. 1a | 2013-05-13 | 11 | Blutenburgstraße 1 a, 80636 München | SEE995745997251 | https://www.marktstammdatenregister.de/MaStR/Einheit/Detail/IndexOeffentlich/2667058 | Ökotherm | 48.1478 | 11.5499
50 | Schönblick gemeinnützige GmbH | BHKW SH | 2016-06-04 | 8 | Willy-Schenk-Straße 7, 73527 Schwäbisch Gmünd | SEE909998637178 | https://www.marktstammdatenregister.de/MaStR/Einheit/Detail/IndexOeffentlich/2667395 | König | 48.8135 | 9.7818
50 | Bader & Schätzl GmbH | Vockenhauser Str. 4-KWK | 2017-02-16 | 8 | Vockenhauser Straße 4, 78048 Villingen-Schwenningen | SEE924942254829 | https://www.marktstammdatenregister.de/MaStR/Einheit/Detail/IndexOeffentlich/2667498 | Maurer | 48.0677 | 8.4575
122 | cts Service GmbH | BHKW Wittnau, Stöckenhöfe 1, cts Klinik | 2005-02-09 | 20 | Stöckenhöfe 1, 79299 Wittnau | SEE902641443096 | https://www.marktstammdatenregister.de/MaStR/Einheit/Detail/IndexOeffentlich/2669251 | Binkert | 47.9464 | 7.8249
50 | Gemeindeverwaltung Löchgau | Jakob-Löffler-Schule | 2019-12-16 | 5 | Schulstraße 2, 74369 Löchgau | SEE950813878900 | https://www.marktstammdatenregister.de/MaStR/Einheit/Detail/IndexOeffentlich/2669674 | Benzinger | 49.0036 | 9.1084
220 | PASM Power and Air Condition Solution Management GmbH | BHKW Rottweil, Steig 27 | 1992-11-01 | 32 | Steig 27, 78628 Rottweil | SEE946763205255 | https://www.marktstammdatenregister.de/MaStR/Einheit/Detail/IndexOeffentlich/2670156 | Maurer | 48.1575 | 8.6342
50 | Stadt Heidenheim | BHKW Hellensteingymnasium | 2011-01-01 | 14 | Bahnhofplatz 8, 89518 Heidenheim | SEE954334444163 | https://www.marktstammdatenregister.de/MaStR/Einheit/Detail/IndexOeffentlich/2672126 | Gaiser | 48.6803 | 10.1545
50 | Stadt Heidenheim | BHKW Werkgymnasium | 2013-09-04 | 11 | Römerstraße 101, 89522 Heidenheim | SEE951267429496 | https://www.marktstammdatenregister.de/MaStR/Einheit/Detail/IndexOeffentlich/2672162 | Gaiser | 48.6762 | 10.1778
50 | Stadt Heidenheim | BHKW Westschule | 2016-07-01 | 8 | Lortzingstraße 20, 89518 Heidenheim | SEE966056993119 | https://www.marktstammdatenregister.de/MaStR/Einheit/Detail/IndexOeffentlich/2672211 | Gaiser | 48.6835 | 10.1381
50 | Stadt Heidenheim | BHKW Silcherschule | 2014-06-23 | 10 | Zoeppritzstraße 25, 89522 Heidenheim | SEE982637650844 | https://www.marktstammdatenregister.de/MaStR/Einheit/Detail/IndexOeffentlich/2672226 | Gaiser | 48.6566 | 10.1585
50 | Spittel Seniorenzentrum Schramberg | BHKW | 2019-12-20 | 5 | Parktorweg 3, 78713 Schramberg | SEE992947484473 | https://www.marktstammdatenregister.de/MaStR/Einheit/Detail/IndexOeffentlich/2673176 | Maurer | 48.2205 | 8.3882
112 | Vermögen und Bau Baden-Württemberg Amt Pforzheim | JVA Kislau 2 | 2017-04-03 | 7 | Kislauer Weg nan, 76669 Bad Schönborn | SEE974389816395 | https://www.marktstammdatenregister.de/MaStR/Einheit/Detail/IndexOeffentlich/2673643 | Essenpreis | 49.2165 | 8.6446
70 | Eigenbetrieb Verkehr und Energie (EVE) Große Kreisstadt Eppingen | Eigenbetrieb Energie und Verkehrsbetriebe Eppingen | 2009-07-15 | 15 | Berliner Ring 14, 75031 Eppingen | SEE914835849461 | https://www.marktstammdatenregister.de/MaStR/Einheit/Detail/IndexOeffentlich/2676423 | Kachel | 49.1311 | 8.9137
51 | Stadtwerke Freudenstadt GmbH &Co. KG | BHKW 1 - HZ Rappenpark | 2018-12-17 | 6 | Am Rappenpark 1, 72250 Freudenstadt | SEE979084355620 | https://www.marktstammdatenregister.de/MaStR/Einheit/Detail/IndexOeffentlich/2678614 | Maurer | 48.4607 | 8.4096
51 | Gemeinde Öhningen | Nahwärmeversorgung Öhningen | 2019-11-19 | 5 | Poststraße 16, 78337 Öhningen | SEE948706607256 | https://www.marktstammdatenregister.de/MaStR/Einheit/Detail/IndexOeffentlich/2678623 | Widmann | 47.6604 | 8.8894
51 | Stadtwerke Freudenstadt GmbH &Co. KG | BHKW 2 - HZ Rappenpark | 2019-12-19 | 5 | Am Rappenpark 1, 72250 Freudenstadt | SEE961163649041 | https://www.marktstammdatenregister.de/MaStR/Einheit/Detail/IndexOeffentlich/2678742 | Maurer | 48.4608 | 8.4096
240 | OSRAM GmbH | BHKW OSRAM Herbrechtingen | 2014-07-01 | 10 | An der Bahnbrücke 1, 89542 Herbrechtingen | SEE903825569236 | https://www.marktstammdatenregister.de/MaStR/Einheit/Detail/IndexOeffentlich/2679300 | Gaiser | 48.6261 | 10.1721
51 | ENGIE Deutschland GmbH | 70001447.01 | 2019-12-18 | 5 | Huttenstraße 49, 76646 Bruchsal | SEE933737596129 | https://www.marktstammdatenregister.de/MaStR/Einheit/Detail/IndexOeffentlich/2679640 | Essenpreis | 49.1249 | 8.6062
217 | Stadtwerke Freudenstadt GmbH &Co. KG | BHKW 1 - HZ Panorama-Bad FDS | 2005-12-22 | 19 | Ludwig-Jahn-Straße 60, 72250 Freudenstadt | SEE937304778086 | https://www.marktstammdatenregister.de/MaStR/Einheit/Detail/IndexOeffentlich/2679806 | Maurer | 48.4735 | 8.4149
112 | Stadtwerke Freudenstadt GmbH &Co. KG | BHKW 2 - HZ Panorama-Bad FDS | 2005-12-22 | 19 | Ludwig-Jahn-Straße 60, 72250 Freudenstadt | SEE979845749026 | https://www.marktstammdatenregister.de/MaStR/Einheit/Detail/IndexOeffentlich/2679887 | Maurer | 48.4735 | 8.4149
112 | Stadtwerke Freudenstadt GmbH &Co. KG | BHKW 3- HZ Panorama-Bad FDS | 2005-12-22 | 19 | Ludwig-Jahn-Straße 60, 72250 Freudenstadt | SEE993441948379 | https://www.marktstammdatenregister.de/MaStR/Einheit/Detail/IndexOeffentlich/2679929 | Maurer | 48.4735 | 8.4149
112 | Stadtwerke Freudenstadt GmbH &Co. KG | BHKW 4 - HZ Panorama-Bad FDS | 2005-12-22 | 19 | Ludwig-Jahn-Straße 60, 72250 Freudenstadt | SEE961503543701 | https://www.marktstammdatenregister.de/MaStR/Einheit/Detail/IndexOeffentlich/2679960 | Maurer | 48.4735 | 8.4149
70 | Parkhotel Photovoltaik GdbR | KWK-Anlage | 2014-03-11 | 11 | Am Kurwald 10, 94086 Bad Griesbach | SEE985290556379 | https://www.marktstammdatenregister.de/MaStR/Einheit/Detail/IndexOeffentlich/2681524 | Burke | 48.427 | 13.1895
70 | KJF Augsburg | BHKW Scheidegg | 2013-12-13 | 11 | Oberschwenden 1, 88175 Scheidegg | SEE979175435422 | https://www.marktstammdatenregister.de/MaStR/Einheit/Detail/IndexOeffentlich/2683817 | Biomassehof | 47.5656 | 9.8332
50 | Stadtwerke Murrhardt | BHKW WaSchu | 2017-12-07 | 7 | Nägelestraße 17, 71540 Murrhardt | SEE975648208920 | https://www.marktstammdatenregister.de/MaStR/Einheit/Detail/IndexOeffentlich/2684159 | Schetter | 48.9799 | 9.576
50 | Metob Beschichtungen GmbH | BHKW | 2016-12-08 | 8 | Röthenstraße 21, 96247 Michelau | SEE964999005777 | https://www.marktstammdatenregister.de/MaStR/Einheit/Detail/IndexOeffentlich/2684487 | Sell | 50.1716 | 11.1099
50 | Stadtwerke Murrhardt | BHKW WeSta | 2012-05-23 | 12 | Berliner Straße 77 1, 71540 Murrhardt | SEE955722127668 | https://www.marktstammdatenregister.de/MaStR/Einheit/Detail/IndexOeffentlich/2689792 | Schetter | 48.9864 | 9.5533
140 | Gerhard Geiger GmbH & Co.KG | KWK Schleifmühle | 2012-10-25 | 12 | Schleifmühle 6, 74321 Bietigheim-Bissingen | SEE955747017234 | https://www.marktstammdatenregister.de/MaStR/Einheit/Detail/IndexOeffentlich/2698512 | Benzinger | 48.9397 | 9.1128
49 | Stadtwerke Weinstadt | Energiezentrale II BHKW II | 2020-01-10 | 5 | Beutelsbacher Straße 84, 71384 Weinstadt | SEE920660106068 | https://www.marktstammdatenregister.de/MaStR/Einheit/Detail/IndexOeffentlich/2698693 | Schetter | 48.808 | 9.3749
50 | cts Rehakliniken GmbH BW, cts Klinik Schlossberg | BHKW cts Klinik Schlossberg | 2017-09-21 | 7 | Hindenburgstraße 47, 75378 Bad Liebenzell | SEE966756810488 | https://www.marktstammdatenregister.de/MaStR/Einheit/Detail/IndexOeffentlich/2698712 | Maurer | 48.7746 | 8.7286
51 | Landratsamt Ludwigsburg | CSS 1 BHKW | 2009-02-25 | 16 | Hohenzollernstraße 26, 71638 Ludwigsburg | SEE913567232848 | https://www.marktstammdatenregister.de/MaStR/Einheit/Detail/IndexOeffentlich/2699580 | Benzinger | 48.8856 | 9.1905
105 | Bühler Sportstätten GmbH | BHKW I | 2008-03-27 | 16 | Ludwig-Jahn-Straße 8, 77815 Bühl | SEE923962438523 | https://www.marktstammdatenregister.de/MaStR/Einheit/Detail/IndexOeffentlich/2700201 | J&amp;W | 48.6879 | 8.1291
50 | Bühler Sportstätten GmbH | BHKW II | 2009-10-15 | 15 | Ludwig-Jahn-Straße 8, 77815 Bühl | SEE922019034695 | https://www.marktstammdatenregister.de/MaStR/Einheit/Detail/IndexOeffentlich/2700293 | J&amp;W | 48.6879 | 8.1291
50 | Sparkasse Günzburg-Krumbach | ABR938013566421 BHKW GS300 | 2014-07-28 | 10 | An der Kapuzinermauer 2, 89312 Günzburg | SEE993310975512 | https://www.marktstammdatenregister.de/MaStR/Einheit/Detail/IndexOeffentlich/2703491 | Gaiser | 48.4531 | 10.2791
50 | Berisia & Beer | BHKW | 2016-09-30 | 8 | Goldburghauser Straße 39, 73469 Riesbürg | SEE948177495536 | https://www.marktstammdatenregister.de/MaStR/Einheit/Detail/IndexOeffentlich/2707068 | König | 48.853 | 10.4319
52 | Sparkasse Passau Bau-Organisation | BHKW-1, Nikolastraße 1 | 2017-12-20 | 7 | Nikolastraße 1, 94032 Passau | SEE986574571682 | https://www.marktstammdatenregister.de/MaStR/Einheit/Detail/IndexOeffentlich/2711709 | Burke | 48.5734 | 13.4581
50 | Stadt Vöhringen | BHKW-Zum Klärwerk33 | 2015-09-09 | 9 | Zum Klärwerk 33, 89269 Vöhringen | SEE961739356045 | https://www.marktstammdatenregister.de/MaStR/Einheit/Detail/IndexOeffentlich/2712293 | Gaiser | 48.2866 | 10.0674
240 | Süwag Vertrieb AG & Co. KG | BHKW Bad Wimpfen Osterbergstr | 2016-10-06 | 8 | Osterbergstraße 16, 74206 Bad Wimpfen | SEE941230201389 | https://www.marktstammdatenregister.de/MaStR/Einheit/Detail/IndexOeffentlich/2714299 | Kachel | 49.2334 | 9.1561
50 | WITTENSTEIN SE | BHKW_FB | 2012-05-04 | 12 | Lise-Meitner-Straße 10, 70736 Fellbach | SEE964078902546 | https://www.marktstammdatenregister.de/MaStR/Einheit/Detail/IndexOeffentlich/2714642 | Schetter | 48.8221 | 9.2681
142 | Brüder Winkle GmbH + Co. KG | BHKW WI | 2014-07-23 | 10 | Fabrikstraße 7, 89281 Altenstadt | SEE993996813399 | https://www.marktstammdatenregister.de/MaStR/Einheit/Detail/IndexOeffentlich/2725248 | Gaiser | 48.1589 | 10.1074
70 | ISAR-AMPER Erneuerbare Energien GmbH | NÜRN_070 #01202 | 2020-01-03 | 5 | Gernotstraße 47, 90439 Nürnberg | SEE946262501117 | https://www.marktstammdatenregister.de/MaStR/Einheit/Detail/IndexOeffentlich/2726269 | Schmoll | 49.4404 | 11.0442
50 | Zweckverband Realschule und Schulverband Mittelschule Babenhausen | Schulverband Babenhausen | 2017-04-12 | 7 | Pestalozzistraße 7, 87727 Babenhausen | SEE907057207874 | https://www.marktstammdatenregister.de/MaStR/Einheit/Detail/IndexOeffentlich/2734870 | Gaiser | 48.1401 | 10.2614
140 | Augsburg Air Caterer GmbH | BHKW | 2016-06-01 | 8 | Sebastian-Mayr-Straße 2, 86316 Friedberg | SEE987193941405 | https://www.marktstammdatenregister.de/MaStR/Einheit/Detail/IndexOeffentlich/2739234 | Rexroth | 48.3667 | 10.9572
51 | Landratsamt Ludwigsburg | CSS 2 BHKW | 2005-06-16 | 19 | Hohenzollernstraße 6, 71638 Ludwigsburg | SEE949904170276 | https://www.marktstammdatenregister.de/MaStR/Einheit/Detail/IndexOeffentlich/2739682 | Benzinger | 48.8874 | 9.19
51 | Landratsamt Ludwigsburg | Schulen am Favoritepark, BHKW | 2006-12-13 | 18 | Fröbelstraße 26, 71634 Ludwigsburg | SEE981629653641 | https://www.marktstammdatenregister.de/MaStR/Einheit/Detail/IndexOeffentlich/2739724 | Benzinger | 48.9054 | 9.185
51 | Zweckverband Bildungszentrum Weissacher Tal | BHKW 2016 50 KW | 2016-07-06 | 8 | Place de Marly 1, 71554 Weissach | SEE996886323220 | https://www.marktstammdatenregister.de/MaStR/Einheit/Detail/IndexOeffentlich/2742847 | Schetter | 48.9207 | 9.4865
50 | Sumitomo Electric Hartmetallfabrik GmbH | BHKW 50 kW | 2011-11-10 | 13 | Industriestraße 2, 73466 Lauchheim | SEE997989844360 | https://www.marktstammdatenregister.de/MaStR/Einheit/Detail/IndexOeffentlich/2742903 | König | 48.8713 | 10.2339
160 | Zweckverband Bildungszentrum Weissacher Tal | BHKW 2020 50 KW | 2020-01-16 | 5 | Place de Marly 1, 71554 Weissach | SEE977924248958 | https://www.marktstammdatenregister.de/MaStR/Einheit/Detail/IndexOeffentlich/2742939 | Schetter | 48.9207 | 9.4865
140 | Rapunzel Naturkost GmbH | BHKW 2015 Legau | 2015-07-23 | 9 | Rapunzelstraße 1, 87764 Legau | SEE910743803076 | https://www.marktstammdatenregister.de/MaStR/Einheit/Detail/IndexOeffentlich/2743846 | Gaiser | 47.8577 | 10.1324
227 | Kliniken Ostalb gkAöR | SAVKE BHKW 1 | 2015-11-27 | 9 | Dalkinger Straße 8, 73479 Ellwangen | SEE988968475903 | https://www.marktstammdatenregister.de/MaStR/Einheit/Detail/IndexOeffentlich/2744170 | König | 48.958 | 10.1315
227 | Kliniken Ostalb gkAöR | SAVKE BHKW 2 | 1998-03-27 | 26 | Dalkinger Straße 8, 73479 Ellwangen | SEE932842751003 | https://www.marktstammdatenregister.de/MaStR/Einheit/Detail/IndexOeffentlich/2744305 | König | 48.958 | 10.1315
50 | Formenbau Staiger | BHKW 2 Formenbau Staiger | 2020-01-07 | 5 | Wiesenstraße 7, 78126 Königsfeld | SEE950803436141 | https://www.marktstammdatenregister.de/MaStR/Einheit/Detail/IndexOeffentlich/2744958 | Maurer | 48.1319 | 8.4631
50 | Günter Zott Energieerzeugung | BHKW 50kW 2 | 2010-12-30 | 14 | Krautgartenweg 8, 86441 Zusmarshausen | SEE979987335927 | https://www.marktstammdatenregister.de/MaStR/Einheit/Detail/IndexOeffentlich/2747800 | Rexroth | 48.4346 | 10.5963
100 | Stadt Heubach | BHKW Schulzentrum Heubach | 2013-10-23 | 11 | Adlerstraße 51, 73540 Heubach | SEE956388374373 | https://www.marktstammdatenregister.de/MaStR/Einheit/Detail/IndexOeffentlich/2753768 | König | 48.7939 | 9.9261
50 | Dominikus-Ringeisen-Werk | BHKW-Pfaffenhausen | 2014-07-24 | 10 | Pfarrstraße 6, 87772 Pfaffenhausen | SEE917597644183 | https://www.marktstammdatenregister.de/MaStR/Einheit/Detail/IndexOeffentlich/2754661 | Gaiser | 48.1188 | 10.457
50 | Schulverband Mittelschule Buchloe | BHKW Hallenbad | 2014-05-14 | 10 | Münchener Straße 22, 86807 Buchloe | SEE999083262606 | https://www.marktstammdatenregister.de/MaStR/Einheit/Detail/IndexOeffentlich/2757693 | Gaiser | 48.0301 | 10.7264
49 | Stadtverwaltung Waldenbuch | BHKW Hallenbad E1 | 2016-05-25 | 8 | Pestalozziweg 12, 71111 Waldenbuch | SEE953665843959 | https://www.marktstammdatenregister.de/MaStR/Einheit/Detail/IndexOeffentlich/2757967 | Maurer | 48.6385 | 9.1385
49 | Stadtverwaltung Waldenbuch | BHKW Hallenbad E2 | 2017-08-02 | 7 | Pestalozziweg 12, 71111 Waldenbuch | SEE975240669228 | https://www.marktstammdatenregister.de/MaStR/Einheit/Detail/IndexOeffentlich/2758147 | Maurer | 48.6385 | 9.1385
140 | Habila GmbH | BHKW Rabenhof | 2011-02-02 | 14 | Rabenhof 1, 73479 Ellwangen | SEE969205419102 | https://www.marktstammdatenregister.de/MaStR/Einheit/Detail/IndexOeffentlich/2761775 | König | 48.9879 | 10.0986
51 | Stadtwerke Tuttlingen GmbH | Lebenshilfe Modul 1 | 2019-03-13 | 6 | Paracelsusweg 10, 78532 Tuttlingen | SEE952792074397 | https://www.marktstammdatenregister.de/MaStR/Einheit/Detail/IndexOeffentlich/2763298 | Maurer | 47.9799 | 8.8386
54 | Le-go Bekleidungswerke | Viessmann BHKW | 2014-02-18 | 11 | Am Wiesengrund 20, 95032 Hof | SEE970046784557 | https://www.marktstammdatenregister.de/MaStR/Einheit/Detail/IndexOeffentlich/2765419 | Sell | 50.2953 | 11.9338
99 | Elementa Betonteile GmbH | BHKW Elementa | 2019-11-22 | 5 | Graf-Zeppelin-Straße 3, 76694 Forst | SEE999315634737 | https://www.marktstammdatenregister.de/MaStR/Einheit/Detail/IndexOeffentlich/2766353 | Essenpreis | 49.1587 | 8.5708
50 | Schlossbergkellerei GmbH | BHKW Schlossbergkellerei Gmbh | 2013-11-12 | 11 | Im Mönchswasen 1, 75382 Althengstett | SEE948835546839 | https://www.marktstammdatenregister.de/MaStR/Einheit/Detail/IndexOeffentlich/2767063 | Maurer | 48.7241 | 8.7762
140 | Stadt Illertissen | BHKW Nautilla | 2014-12-03 | 10 | Gottfried-Hart-Straße 6, 89257 Illertissen | SEE926627831912 | https://www.marktstammdatenregister.de/MaStR/Einheit/Detail/IndexOeffentlich/2768902 | Gaiser | 48.2176 | 10.0939
52 | Pflanzen Kölle Gartencenter GmbH & Co. KG | BHKW-Heilbronn | 2019-01-15 | 6 | Im Neckargarten 6, 74078 Heilbronn | SEE910444750242 | https://www.marktstammdatenregister.de/MaStR/Einheit/Detail/IndexOeffentlich/2781793 | Kachel | 49.1551 | 9.2031
50 | Vermögen und Bau Baden-Württemberg Amt Freiburg | VB_BW_Amt_FR_KPolDir_FR | 2019-12-19 | 5 | Heinrich-von-Stephan-Straße 4, 79100 Freiburg | SEE914475133395 | https://www.marktstammdatenregister.de/MaStR/Einheit/Detail/IndexOeffentlich/2782450 | Binkert | 47.9875 | 7.8363
210 | Stadtwerke Gersthofen | BHKW Freibad Gersthofen | 1992-05-01 | 32 | Sportallee 24, 86368 Gersthofen | SEE967204326421 | https://www.marktstammdatenregister.de/MaStR/Einheit/Detail/IndexOeffentlich/2782579 | Rexroth | 48.4255 | 10.8843
50 | Pflanzen Kölle Gartencenter GmbH & Co. KG | BHKW-Nürnberg | 2016-09-18 | 8 | Geisseestraße 65, 90439 Nürnberg | SEE914553029046 | https://www.marktstammdatenregister.de/MaStR/Einheit/Detail/IndexOeffentlich/2784007 | Schmoll | 49.4342 | 11.0418
50 | Arnulf Betzold | KWK-Anlage (BHKW) | 2017-05-30 | 7 | Ferdinand-Porsche-Straße 6, 73479 Ellwangen | SEE912057240851 | https://www.marktstammdatenregister.de/MaStR/Einheit/Detail/IndexOeffentlich/2784170 | Gaiser | 48.5745 | 10.1103
50 | Vermögen und Bau Baden-Württemberg Amt Freiburg | VB_BW_Amt_FR_PolAreal_UM | 2019-12-20 | 5 | Im Brunnenfeld 15, 79224 Umkirch | SEE952756518226 | https://www.marktstammdatenregister.de/MaStR/Einheit/Detail/IndexOeffentlich/2786753 | Binkert | 48.0418 | 7.7617
238 | Zentrum für Psychiatrie | BHKW Kesselhaus | 2007-07-16 | 17 | Feursteinstraße 55, 78479 Reichenau | SEE935317156334 | https://www.marktstammdatenregister.de/MaStR/Einheit/Detail/IndexOeffentlich/2790539 | Widmann | 47.6948 | 9.1237
140 | Metallveredlung Emil Weiss GmbH & Co. KG | BHKW 140 | 2016-07-13 | 8 | Angerstraße 1, 96268 Mitwitz | SEE989305388511 | https://www.marktstammdatenregister.de/MaStR/Einheit/Detail/IndexOeffentlich/2790728 | Sell | 50.2505 | 11.1954
50 | Maintal Betten GmbH | BHKW Vitoloc 200EM-50/81 | 2012-12-06 | 12 | Schönbrunner Straße 17, 96215 Lichtenfels | SEE991260643628 | https://www.marktstammdatenregister.de/MaStR/Einheit/Detail/IndexOeffentlich/2790735 | Sell | 50.1285 | 11.0256
140 | Schlachthausgenossenschaft Aalen eG | BHKW | 2015-07-09 | 9 | Robert-Bosch-Straße 39, 73431 Aalen | SEE984165502039 | https://www.marktstammdatenregister.de/MaStR/Einheit/Detail/IndexOeffentlich/2793983 | König | 48.8237 | 10.0697
50 | WEG Lembergstr. 28-44 | WEG Lembergstraße 28-44 | 2020-02-07 | 5 | Lembergstraße 24-44, 70825 Korntal-Münchingen | SEE946479960974 | https://www.marktstammdatenregister.de/MaStR/Einheit/Detail/IndexOeffentlich/2794957 | Benzinger | 48.8275 | 9.1277
240 | Vinzenz von Paul Kliniken gGmbH | BHKW Badstr. 18 | 2014-07-21 | 10 | Badstraße 18, 73342 Bad Ditzenbach | SEE995388125301 | https://www.marktstammdatenregister.de/MaStR/Einheit/Detail/IndexOeffentlich/2795269 | Kurfess | 48.5893 | 9.7041
50 | Stadtwerke Ettlingen | Schumacherstr. 12a-BHKW | 2020-02-06 | 5 | Schumacherstraße 12 a, 76275 Ettlingen | SEE915259146921 | https://www.marktstammdatenregister.de/MaStR/Einheit/Detail/IndexOeffentlich/2804238 | J&amp;W | 48.9502 | 8.4061
140 | F. Zimmermann GmbH | Blockheizkraftwerk | 2016-12-23 | 8 | Bernhäuser Straße 35, 73765 Neuhausen | SEE955004173512 | https://www.marktstammdatenregister.de/MaStR/Einheit/Detail/IndexOeffentlich/2804771 | Maier | 48.6838 | 9.2644
50 | Stadtwerke Neuenstadt a.K | KWK-Anlage Helmbundhalle II | 2009-06-25 | 15 | Gymnasiumstraße 18, 74196 Neuenstadt | SEE928895431146 | https://www.marktstammdatenregister.de/MaStR/Einheit/Detail/IndexOeffentlich/2805023 | Kachel | 49.234 | 9.3386
50 | Stadt Brackenheim | BHKW Schulzentrum | 2013-09-23 | 11 | Hirnerweg 21, 74336 Brackenheim | SEE972070125559 | https://www.marktstammdatenregister.de/MaStR/Einheit/Detail/IndexOeffentlich/2805478 | Kachel | 49.0777 | 9.0601
50 | Stadtwerke Ellwangen GmbH | SWE HZIG BHKW 1 | 2019-11-11 | 5 | nan nan, 73479 Ellwangen | SEE946488373161 | https://www.marktstammdatenregister.de/MaStR/Einheit/Detail/IndexOeffentlich/2805874 | König | 48.9601 | 10.1819
50 | Ottenbruch GmbH & Co. KG | BHKW | 2015-10-26 | 9 | Schurwaldstraße 19, 73765 Neuhausen | SEE996061988787 | https://www.marktstammdatenregister.de/MaStR/Einheit/Detail/IndexOeffentlich/2807010 | Maier | 48.6902 | 9.2711
125 | Sankt Rochus Kliniken | BHKW | 2012-01-18 | 13 | Sankt-Rochus-Allee 1-11, 76669 Bad Schönborn | SEE990123552169 | https://www.marktstammdatenregister.de/MaStR/Einheit/Detail/IndexOeffentlich/2807863 | Essenpreis | 49.2198 | 8.6661
50 | Kurhotel an der Obermaintherme | BHKW-Hotel | 2020-02-20 | 5 | Am Kurpark 7, 96231 Bad Staffelstein | SEE907077863272 | https://www.marktstammdatenregister.de/MaStR/Einheit/Detail/IndexOeffentlich/2810325 | Sell | 50.1096 | 10.9929
51 | Gemeinde Loßburg | Loßburg Nahwärme | 2020-02-12 | 5 | Untere Schulstraße 12, 72290 Loßburg | SEE922098523547 | https://www.marktstammdatenregister.de/MaStR/Einheit/Detail/IndexOeffentlich/2810993 | Maurer | 48.4141 | 8.4457
160 | Chrom-Schmitt GmbH & Co. KG | Chrom-Schmitt BHKW | 2012-02-01 | 13 | Vimbucher Straße 17, 76534 Baden-Baden | SEE926922338239 | https://www.marktstammdatenregister.de/MaStR/Einheit/Detail/IndexOeffentlich/2814899 | J&amp;W | 48.7286 | 8.1474
50 | Staatsbad Wildbad Bäder- und Kurbetriebsgesellschaft mbH | BHKW2 Bad Wildbad | 2020-02-06 | 5 | Alte Steige 68, 75323 Bad Wildbad | SEE914619029744 | https://www.marktstammdatenregister.de/MaStR/Einheit/Detail/IndexOeffentlich/2815335 | Maurer | 48.7484 | 8.5529
50 | BW Projekt und Invest GmbH | BHKW Am Schlossplatz | 2016-09-09 | 8 | Am Schlossplatz 1, 76437 Rastatt | SEE913696302412 | https://www.marktstammdatenregister.de/MaStR/Einheit/Detail/IndexOeffentlich/2827410 | J&amp;W | 48.859 | 8.2066
50 | SWM Services GmbH | Floriansanger1_BHKW_Mot1 | 2019-12-16 | 5 | Floriansanger 1, 85579 Neubiberg | SEE906963502523 | https://www.marktstammdatenregister.de/MaStR/Einheit/Detail/IndexOeffentlich/2830280 | ITW | 48.0778 | 11.6578
50 | Stadtwerke Ludwigsburg - Kornwestheim GmbH | BHKW_WEG Wilhelm-Nagel-Straße | 2020-02-20 | 5 | Wilhelm-Nagel-Straße 43, 71642 Ludwigsburg | SEE989580198331 | https://www.marktstammdatenregister.de/MaStR/Einheit/Detail/IndexOeffentlich/2830886 | Benzinger | 48.908 | 9.2064
50 | Ikusto GmbH | BHKW 50kwh | 2017-11-03 | 7 | Industriestraße 11, 86836 Untermeitingen | SEE970371498358 | https://www.marktstammdatenregister.de/MaStR/Einheit/Detail/IndexOeffentlich/2831986 | Rexroth | 48.1665 | 10.8295
66 | Engst GmbH Lackierzentrum | 2x Bhkw | 2015-12-16 | 9 | Christian-Necker-Straße 10, 89597 Munderkingen | SEE925900209639 | https://www.marktstammdatenregister.de/MaStR/Einheit/Detail/IndexOeffentlich/2837302 | Gaiser | 48.2472 | 9.634
50 | Gemeinde Erlenbach | Blockheizkraftwerk Alte Kelter | 2016-03-08 | 9 | Talstr. 21, 74235 Erlenbach | SEE908622959365 | https://www.marktstammdatenregister.de/MaStR/Einheit/Detail/IndexOeffentlich/2839229 | Kachel | 49.1723 | 9.2641
117 | Gauß Heizung Bad Klima GmbH | BHKW LAT | 2005-10-25 | 19 | Wilhelm-Keil-Straße 50, 72072 Tübingen | SEE900693923320 | https://www.marktstammdatenregister.de/MaStR/Einheit/Detail/IndexOeffentlich/2840315 | Maurer | 48.5109 | 9.047
50 | Städtischer Versorgungsbetrieb Freiberg a.N. | BHKW Freiberg/Neckar | 2013-01-16 | 12 | Charlottenstraße 17, 71691 Freiberg | SEE972189579670 | https://www.marktstammdatenregister.de/MaStR/Einheit/Detail/IndexOeffentlich/2840420 | Benzinger | 48.9321 | 9.1925
50 | Gauß Energie-Contracting | BHKW BLST kl | 2013-05-23 | 11 | Dammstraße 20, 71717 Beilstein | SEE984878485759 | https://www.marktstammdatenregister.de/MaStR/Einheit/Detail/IndexOeffentlich/2840633 | Kachel | 49.0441 | 9.3095
140 | Gauß Energie-Contracting | BHKW BLST gr | 2014-07-04 | 10 | Dammstraße 20, 71717 Beilstein | SEE936068234265 | https://www.marktstammdatenregister.de/MaStR/Einheit/Detail/IndexOeffentlich/2840692 | Kachel | 49.0441 | 9.3095
142 | Landkreis Passau Krankenhaus gGmbH | BHKW-Vof | 2013-05-01 | 11 | Krankenhausstraße 32, 94474 Vilshofen | SEE977778330755 | https://www.marktstammdatenregister.de/MaStR/Einheit/Detail/IndexOeffentlich/2850958 | Burke | 48.6281 | 13.1978
198 | Landkreis Passau Krankenhaus gGmbH | BHKW-Rot | 2012-11-27 | 12 | Simbacher Straße 35, 94094 Rotthalmünster | SEE959989898002 | https://www.marktstammdatenregister.de/MaStR/Einheit/Detail/IndexOeffentlich/2851071 | Burke | 48.3546 | 13.2018
50 | Stadt Meßstetten | BHKW Schulzentrum | 2014-11-06 | 10 | Ludwig-Uhland-Straße 4, 72469 Meßstetten | SEE920752484258 | https://www.marktstammdatenregister.de/MaStR/Einheit/Detail/IndexOeffentlich/2853957 | Maurer | 48.1858 | 8.9708
140 | Vermögen und Bau Baden-Württemberg Amt Ulm | UL, BHKW THU | 2017-12-13 | 7 | Prittwitzstraße 10, 89075 Ulm | SEE969137465284 | https://www.marktstammdatenregister.de/MaStR/Einheit/Detail/IndexOeffentlich/2857340 | Gaiser | 48.4091 | 9.9969
49 | WEG Friedrichstr. 26-34 in Kernen | BHKW - WEG Friedrichstr. 26-34 | 2017-04-19 | 7 | Friedrichstraße 32, 71394 Kernen | SEE991102085258 | https://www.marktstammdatenregister.de/MaStR/Einheit/Detail/IndexOeffentlich/2870557 | Schetter | 48.8051 | 9.3267
50 | Sanetta Geb. Ammann GmbH&Co. KG | BHKW | 2013-11-05 | 11 | Sanettastraße 1, 72469 Meßstetten | SEE936487753958 | https://www.marktstammdatenregister.de/MaStR/Einheit/Detail/IndexOeffentlich/2871551 | Maurer | 48.1732 | 8.9543
50 | Freiburger Turnerschaft von 1844 | Freiburger Turnerschaft (BHKW) | 2015-12-17 | 9 | Schwarzwaldstraße 181, 79117 Freiburg | SEE965075487678 | https://www.marktstammdatenregister.de/MaStR/Einheit/Detail/IndexOeffentlich/2873597 | Binkert | 47.9901 | 7.8851
90 | Beton-Fertigteil-Union GmbH & Co. KG | BHKW BFU | 2013-02-07 | 12 | Im Moos 5 1, 78713 Schramberg | SEE999848722291 | https://www.marktstammdatenregister.de/MaStR/Einheit/Detail/IndexOeffentlich/2875813 | Maurer | 48.258 | 8.4862
50 | SACS Aerospace GmbH | Bosch BHKW | 2015-12-17 | 9 | Robert-Bosch-Straße 15, 72186 Empfingen | SEE985835198170 | https://www.marktstammdatenregister.de/MaStR/Einheit/Detail/IndexOeffentlich/2876380 | Maurer | 48.393 | 8.7266
50 | Stadtwerke Esslingen GmbH & Co. KG | BHKW Königsallee 79 | 2020-03-09 | 5 | Königsallee 79, 73733 Esslingen | SEE923181988601 | https://www.marktstammdatenregister.de/MaStR/Einheit/Detail/IndexOeffentlich/2877749 | Maier | 48.7378 | 9.2706
50 | Andreas Lupold Hydrotechnik GmbH | G4.12Ti.E | 2011-06-16 | 13 | Eythstraße 11, 72189 Vöhringen | SEE979370974863 | https://www.marktstammdatenregister.de/MaStR/Einheit/Detail/IndexOeffentlich/2883211 | Maurer | 48.3413 | 8.6631
70 | PENNY Markt GmbH | BHKW Neuhausen | 2013-11-13 | 11 | Bernhäuser Straße 40, 73765 Neuhausen | SEE990414380433 | https://www.marktstammdatenregister.de/MaStR/Einheit/Detail/IndexOeffentlich/2883974 | Maier | 48.6831 | 9.252
140 | m&i-Klinikgesellschaft in Ichenhausen GmbH | BHKW | 2016-06-21 | 8 | Krumbacher Straße 45, 89335 Ichenhausen | SEE921914336613 | https://www.marktstammdatenregister.de/MaStR/Einheit/Detail/IndexOeffentlich/2891390 | Gaiser | 48.3658 | 10.3087
240 | Stella Hotelbetriebsgesellschaft mbH | BHKW | 2013-04-30 | 11 | Buchfinkenweg 2, 87527 Sonthofen | SEE968171443548 | https://www.marktstammdatenregister.de/MaStR/Einheit/Detail/IndexOeffentlich/2896718 | Biomassehof | 47.5116 | 10.308
140 | Kunststofftechnik Bernt GmbH | BHKW 1 | 2015-02-18 | 10 | Dr.-Herbert-Kittel-Straße 10, 87600 Kaufbeuren | SEE953916559721 | https://www.marktstammdatenregister.de/MaStR/Einheit/Detail/IndexOeffentlich/2899070 | Gaiser | 47.8893 | 10.6581
140 | Kunststofftechnik Bernt GmbH | BHKW 2 | 2015-11-30 | 9 | Dr.-Herbert-Kittel-Straße 10, 87600 Kaufbeuren | SEE982787098619 | https://www.marktstammdatenregister.de/MaStR/Einheit/Detail/IndexOeffentlich/2899125 | Gaiser | 47.8893 | 10.6581
50 | Kliniken Schmieder (Stiftung & Co.) KG | KS_ALL_BHKW1 | 2020-03-18 | 5 | Zum Tafelholz 8, 78476 Allensbach | SEE947970313177 | https://www.marktstammdatenregister.de/MaStR/Einheit/Detail/IndexOeffentlich/2901540 | Widmann | 47.7155 | 9.085
240 | Lindauer DORNIER GmbH | BHKW | 2015-03-10 | 10 | Rickenbacher Straße 119, 88131 Lindau | SEE947986715286 | https://www.marktstammdatenregister.de/MaStR/Einheit/Detail/IndexOeffentlich/2904429 | Biomassehof | 47.5554 | 9.7273
140 | Deutsche Post AG vertreten durch DPDHL RED GmbH | BHKW - PZ Günzburg | 2015-12-17 | 9 | Ferdinand-Porsche-Straße 1, 89312 Günzburg | SEE976003509126 | https://www.marktstammdatenregister.de/MaStR/Einheit/Detail/IndexOeffentlich/2914318 | Gaiser | 48.4256 | 10.2843
70 | Aesculap AG | BHKW Stromerzeuger Tetec | 2018-08-01 | 6 | Aspenhaustraße 18, 72770 Reutlingen | SEE943243258022 | https://www.marktstammdatenregister.de/MaStR/Einheit/Detail/IndexOeffentlich/2917172 | Maurer | 48.4929 | 9.1325
50 | Dr. Georg-Frank-Altenhilfe-Stiftung | BHKW Haus 2 | 2017-08-16 | 7 | Dr.-Frank-Straße 2 b, 86391 Stadtbergen | SEE956385928661 | https://www.marktstammdatenregister.de/MaStR/Einheit/Detail/IndexOeffentlich/2920711 | Rexroth | 48.362 | 10.8474
50 | Atrio Leonberg e.V. | KWK Neue Ramtelstraße | 2015-03-10 | 10 | Neue Ramtelstraße 58, 71229 Leonberg | SEE922053317358 | https://www.marktstammdatenregister.de/MaStR/Einheit/Detail/IndexOeffentlich/2921407 | Maurer | 48.7889 | 9.0277
93 | Beilharz GmbH | BHKW 1 | 2016-12-14 | 8 | Rosenfelder Straße 100, 72189 Vöhringen | SEE992571410923 | https://www.marktstammdatenregister.de/MaStR/Einheit/Detail/IndexOeffentlich/2923221 | Maurer | 48.3276 | 8.6717
51 | Stadtwerke Tuttlingen GmbH | Lebenshilfe Modul 2 | 2020-03-16 | 5 | Paracelsusweg 10, 78532 Tuttlingen | SEE944355434533 | https://www.marktstammdatenregister.de/MaStR/Einheit/Detail/IndexOeffentlich/2935188 | Maurer | 47.9799 | 8.8386
140 | BIN Boysen Innovationszentrum Nagold GmbH & Co. KG | BHKW | 2015-06-25 | 9 | Carl-Friedrich-Gauß-Straße 4, 72202 Nagold | SEE910848658052 | https://www.marktstammdatenregister.de/MaStR/Einheit/Detail/IndexOeffentlich/2939672 | Maurer | 48.5351 | 8.7593
50 | Kath. Kranken- u. Wohlfahrtspflegeverein St. Markus e.V. | BHKW I Königstr. 60 | 2015-07-08 | 9 | Königstraße 60, 73054 Eislingen | SEE996791663619 | https://www.marktstammdatenregister.de/MaStR/Einheit/Detail/IndexOeffentlich/2947167 | Kurfess | 48.7007 | 9.7119
50 | Stadtwerke Neuenstadt a.K | KWK-Anlage Eduard-Mörike-Gymnasium | 2019-12-16 | 5 | Gymnasiumstraße 14, 74196 Neuenstadt | SEE947548918872 | https://www.marktstammdatenregister.de/MaStR/Einheit/Detail/IndexOeffentlich/2948039 | Kachel | 49.2339 | 9.3365
50 | neukauf markt GmbH | Möglingen - BHKW | 2017-09-18 | 7 | Parkweg 2, 71696 Möglingen | SEE990418817539 | https://www.marktstammdatenregister.de/MaStR/Einheit/Detail/IndexOeffentlich/2948263 | Benzinger | 48.8902 | 9.1272
50 | WEG Herrenberg, Schweriner Str. 17 c/o Finke & Reher Immobilien gmbH | WEG Herrenberg, Schweriner Str. 17 | 2014-12-10 | 10 | Schweriner Straße 17, 71083 Herrenberg | SEE965519225095 | https://www.marktstammdatenregister.de/MaStR/Einheit/Detail/IndexOeffentlich/2979315 | Maurer | 48.5947 | 8.8532
50 | Süwag Vertrieb AG & Co. KG | BHKW Ludwigsburg Bismarckstraße | 2013-10-29 | 11 | Bismarckstraße 2, 71634 Ludwigsburg | SEE988190921940 | https://www.marktstammdatenregister.de/MaStR/Einheit/Detail/IndexOeffentlich/2981798 | Benzinger | 48.8965 | 9.1827
49 | GLOBUS Handelshof St. Wendel GmbH & Co. KG | PLT Mini-BHKW | 2017-10-26 | 7 | Dr.-Walter-Bruch-Straße 1, 94447 Plattling | SEE925152295633 | https://www.marktstammdatenregister.de/MaStR/Einheit/Detail/IndexOeffentlich/2992379 | Lausser | 48.7892 | 12.896
50 | Geiger GmbH & Co. KG | BHKW Aalen 1 | 2017-04-11 | 7 | Schulze-Delitzsch-Straße 7, 73434 Aalen | SEE972941153469 | https://www.marktstammdatenregister.de/MaStR/Einheit/Detail/IndexOeffentlich/2992443 | König | 48.8286 | 10.067
50 | Geiger GmbH & Co. KG | BHKW Aalen 2 | 2018-05-29 | 6 | Schulze-Delitzsch-Straße 7, 73434 Aalen | SEE953981329106 | https://www.marktstammdatenregister.de/MaStR/Einheit/Detail/IndexOeffentlich/2992642 | König | 48.8286 | 10.067
50 | Gemeinde Westerheim | BHKW Alb-Bad | 2014-03-19 | 11 | Beim Sportplatz 1, 72589 Westerheim | SEE912942669088 | https://www.marktstammdatenregister.de/MaStR/Einheit/Detail/IndexOeffentlich/2995264 | Gaiser | 48.509 | 9.6164
140 | Helmut-G.-Walther-Klinikum Lichtenfels | BHKW 1 | 2019-01-24 | 6 | Professor-Arneth-Straße 2b, 96215 Lichtenfels | SEE932792258171 | https://www.marktstammdatenregister.de/MaStR/Einheit/Detail/IndexOeffentlich/2996981 | Sell | 50.1378 | 11.0829
140 | Helmut-G.-Walther-Klinikum Lichtenfels | BHKW 2 | 2019-01-24 | 6 | Professor-Arneth-Straße 2b, 96215 Lichtenfels | SEE971050961842 | https://www.marktstammdatenregister.de/MaStR/Einheit/Detail/IndexOeffentlich/2997140 | Sell | 50.1378 | 11.0828
49 | Bachofer GmbH & Co. KG | BHKW | 2016-01-04 | 9 | Carl-Benz-Straße 2, 73235 Weilheim | SEE982231491645 | https://www.marktstammdatenregister.de/MaStR/Einheit/Detail/IndexOeffentlich/3014272 | Maier | 48.6228 | 9.5462
132 | Meusburger Fahrzeugbau | Halle2 (Zwischenüberdachung) | 2019-11-18 | 5 | Kollmering 7, 94535 Eging a.See | SEE959575647014 | https://www.marktstammdatenregister.de/MaStR/Einheit/Detail/IndexOeffentlich/3032707 | Burke | 48.7024 | 13.2819
50 | Stadtwerke Augsburg Energie GmbH | Franz-Kobinger-Straße | 2012-02-02 | 13 | Franz-Kobinger-Straße 5, 86157 Augsburg | SEE985022045621 | https://www.marktstammdatenregister.de/MaStR/Einheit/Detail/IndexOeffentlich/3035963 | Rexroth | 48.3623 | 10.8726
50 | Sennebogen Maschinenfabrik GmbH | Sen10W2.3 | 2008-06-18 | 16 | Sennebogenstraße 10, 94315 Straubing | SEE967297807166 | https://www.marktstammdatenregister.de/MaStR/Einheit/Detail/IndexOeffentlich/3036386 | Lausser | 48.8933 | 12.654
150 | Stadtwerke Augsburg Energie GmbH | Servatius- Anna-Hintermayr-Stift | 2018-10-26 | 6 | Fritz-Hintermayr-Straße 7, 86159 Augsburg | SEE911086953015 | https://www.marktstammdatenregister.de/MaStR/Einheit/Detail/IndexOeffentlich/3036659 | Rexroth | 48.3504 | 10.8892
50 | Stadtwerke Augsburg Energie GmbH | Kongress am Park | 2013-09-17 | 11 | Gögginger Straße 10, 86159 Augsburg | SEE901408603155 | https://www.marktstammdatenregister.de/MaStR/Einheit/Detail/IndexOeffentlich/3042577 | Rexroth | 48.3594 | 10.8872
100 | Kraftwärmeanlagen GmbH & Co Vierte Projekt-KG | 100kWel Comuna-metall Type 5450 | 1998-11-30 | 26 | Albert-Schweitzer-Straße 5, 69207 Sandhausen | SEE938224183530 | https://www.marktstammdatenregister.de/MaStR/Einheit/Detail/IndexOeffentlich/3043742 | Essenpreis | 49.3381 | 8.6629
50 | Kraftwärmeanlagen GmbH & Co Vierte Projekt-KG | 50kWel Comuna-metall Typ 2726-02 | 2010-11-10 | 14 | Albert-Schweitzer-Straße 5, 69207 Sandhausen | SEE948713428912 | https://www.marktstammdatenregister.de/MaStR/Einheit/Detail/IndexOeffentlich/3044076 | Essenpreis | 49.3381 | 8.6629
51 | Kraftwärmeanlagen GmbH & Co. Neunte Projekt KG | 50kWel Comuna-metall Typ 2726/02_Grundschule | 2004-11-03 | 20 | Dossinger Weg 18, 73450 Neresheim | SEE959314487321 | https://www.marktstammdatenregister.de/MaStR/Einheit/Detail/IndexOeffentlich/3047179 | König | 48.7578 | 10.3253
51 | Kraftwärmeanlagen GmbH & Co. Neunte Projekt KG | 50kWel Comuna-metall Typ 2726/02_Gymnasium | 2004-10-12 | 20 | Karl-Bonhoeffer-Straße 14, 73450 Neresheim | SEE989359020610 | https://www.marktstammdatenregister.de/MaStR/Einheit/Detail/IndexOeffentlich/3047345 | König | 48.7574 | 10.3275
50 | Kraftwärmeanlagen GmbH & Co. Neunte Projekt KG | 50kWel Comuna-metall Typ 2726/02_Besigheim | 2014-11-14 | 10 | Jahnstraße 9, 74354 Besigheim | SEE975518777167 | https://www.marktstammdatenregister.de/MaStR/Einheit/Detail/IndexOeffentlich/3047635 | Benzinger | 48.998 | 9.1522
100 | Kraftwärmeanlagen GmbH und Co. Energieversorgung Rommelmühle KG | 100 kWel Comuna-metall Type 5450_Rommelmühle | 1998-11-06 | 26 | Flößerstraße 60, 74321 Bietigheim-Bissingen | SEE913763249091 | https://www.marktstammdatenregister.de/MaStR/Einheit/Detail/IndexOeffentlich/3048014 | Benzinger | 48.9487 | 9.0987
239 | Freizeit und Tourismus Bad Liebenzell GmbH | BHKW Paracelsus-Therme Modul 1 | 1996-10-25 | 28 | Reuchlinweg 1, 75378 Bad Liebenzell | SEE973818424712 | https://www.marktstammdatenregister.de/MaStR/Einheit/Detail/IndexOeffentlich/3048380 | Maurer | 48.7691 | 8.7329
239 | Freizeit und Tourismus Bad Liebenzell GmbH | BHKW Paracelsus-Therme Modul 2 | 1996-10-25 | 28 | Reuchlinweg 1, 75378 Bad Liebenzell | SEE932118134783 | https://www.marktstammdatenregister.de/MaStR/Einheit/Detail/IndexOeffentlich/3048701 | Maurer | 48.7691 | 8.7329
176 | Stadtverwaltung Gerlingen Hochbau Michael Gerhold | BHKW Heizzentrale Schulzentrum | 2010-10-29 | 14 | Hasenbergstraße 16, 70839 Gerlingen | SEE935918644117 | https://www.marktstammdatenregister.de/MaStR/Einheit/Detail/IndexOeffentlich/3051053 | Benzinger | 48.7963 | 9.0621
150 | Landesfeuerwehrschule Baden-Württemberg | BHKW-Anlage | 2017-04-18 | 7 | Im Wendelrot 10, 76646 Bruchsal | SEE959323878530 | https://www.marktstammdatenregister.de/MaStR/Einheit/Detail/IndexOeffentlich/3071125 | Essenpreis | 49.1386 | 8.5707
50 | Auto Kölbl | BHKW 50 kW alt gibt es nicht mehr | 2011-02-10 | 14 | Michael-Kölbl-Straße 1, 85716 Unterschleißheim | SEE928425121684 | https://www.marktstammdatenregister.de/MaStR/Einheit/Detail/IndexOeffentlich/3072714 | ITW | 48.2813 | 11.5671
50 | Stadtwerke Augsburg Energie GmbH | Eschenhofstraße 5 | 2015-12-05 | 9 | Eschenhofstraße 5, 86154 Augsburg | SEE992397921900 | https://www.marktstammdatenregister.de/MaStR/Einheit/Detail/IndexOeffentlich/3074445 | Rexroth | 48.3898 | 10.8794
50 | Stadtwerke Augsburg Energie GmbH | Peterhofstraße 9 | 2010-06-16 | 14 | Peterhofstraße 9, 86163 Augsburg | SEE923438144514 | https://www.marktstammdatenregister.de/MaStR/Einheit/Detail/IndexOeffentlich/3074481 | Rexroth | 48.3532 | 10.9495
115 | Kliniken HochFranken Münchberg + Naila | BHKW M | 2011-01-18 | 14 | Hofer Straße 40, 95213 Münchberg | SEE961478082700 | https://www.marktstammdatenregister.de/MaStR/Einheit/Detail/IndexOeffentlich/3088030 | Sell | 50.1951 | 11.7941
140 | Privatbrauerei und Mineralbrunnenbetrieb Heinrich Egerer | Erdgas-BHKW 4554 | 2016-12-15 | 8 | Dachinger Straße 27, 94431 Pilsting | SEE988892845551 | https://www.marktstammdatenregister.de/MaStR/Einheit/Detail/IndexOeffentlich/3088177 | Lausser | 48.6995 | 12.6003
52 | Stadt Rheinfelden Eigenbetrieb Bürgerheim | BHKW Bürgerheim Rheinfelden | 2016-02-18 | 9 | Pestalozzistraße 1, 79618 Rheinfelden | SEE978778897460 | https://www.marktstammdatenregister.de/MaStR/Einheit/Detail/IndexOeffentlich/3090280 | Binkert | 47.5643 | 7.7852
50 | Müller-BBM Holding AG | BHKW BA7 | 2020-03-11 | 5 | Robert-Koch-Straße 9, 82152 Planegg | SEE914353086560 | https://www.marktstammdatenregister.de/MaStR/Einheit/Detail/IndexOeffentlich/3093832 | ITW | 48.1074 | 11.433
50 | Stadtwerke Bietigheim-Bissingen GmbH | BHKW Pappelweg | 2014-04-28 | 10 | Pappelweg 1, 74321 Bietigheim-Bissingen | SEE968224007017 | https://www.marktstammdatenregister.de/MaStR/Einheit/Detail/IndexOeffentlich/3115102 | Benzinger | 48.9419 | 9.1015
50 | Stadtwerke Bietigheim-Bissingen GmbH | BHKW Hallenbad Bissingen | 2012-04-11 | 12 | Bahnhofstraße 45, 74321 Bietigheim-Bissingen | SEE941087975020 | https://www.marktstammdatenregister.de/MaStR/Einheit/Detail/IndexOeffentlich/3115560 | Benzinger | 48.9462 | 9.1066
50 | Stadtwerke Bietigheim-Bissingen GmbH | BHKW Sky | 2016-12-01 | 8 | Borsigstraße 4, 74321 Bietigheim-Bissingen | SEE959573481610 | https://www.marktstammdatenregister.de/MaStR/Einheit/Detail/IndexOeffentlich/3125133 | Benzinger | 48.9477 | 9.1344
113 | Gemeindewerke Nattheim | HzNattheimBHKWArealSchuleHalleBad | 2017-06-29 | 7 | Schulstraße 16, 89564 Nattheim | SEE943281746888 | https://www.marktstammdatenregister.de/MaStR/Einheit/Detail/IndexOeffentlich/3129093 | Gaiser | 48.7017 | 10.2392
50 | Huber Kunstoff & Technik GmbH | BHKW | 2013-09-16 | 11 | Gewerbestraße 4, 86879 Wiedergeltingen | SEE916149528681 | https://www.marktstammdatenregister.de/MaStR/Einheit/Detail/IndexOeffentlich/3129510 | Gaiser | 48.0428 | 10.6765
49 | Stadt Korntal-Münchingen Herr Andreas Sell | BHKW Stadthalle Korntal | 2020-02-18 | 5 | Martin-Luther-Straße 32, 70825 Korntal-Münchingen | SEE991451314399 | https://www.marktstammdatenregister.de/MaStR/Einheit/Detail/IndexOeffentlich/3129692 | Benzinger | 48.8301 | 9.12
50 | Stadtwerke Leonberg | BHKW-Anlage Hallenbad-Sportzentrum | 2013-12-17 | 11 | Steinstr. 18, 71229 Leonberg | SEE952430498073 | https://www.marktstammdatenregister.de/MaStR/Einheit/Detail/IndexOeffentlich/3130419 | Maurer | 48.7979 | 9.0158
50 | Landkreis Coburg | Blockheizkraftwerk Staatl. Realschule Coburg II | 2014-01-21 | 11 | Thüringer Straße 5, 96450 Coburg | SEE997922123651 | https://www.marktstammdatenregister.de/MaStR/Einheit/Detail/IndexOeffentlich/3130448 | Sell | 50.2624 | 10.9472
50 | Stadtwerke Leonberg | BHKW-Anlage Hallenbad-Sportzentrum | 2013-12-17 | 11 | Steinstraße 18, 71229 Leonberg | SEE927389390501 | https://www.marktstammdatenregister.de/MaStR/Einheit/Detail/IndexOeffentlich/3131299 | Maurer | 48.798 | 9.0158
52 | Stadt Leonberg Gebäudemanagement Leonberg | BHKW-Anlage Grundschule Gebersheim | 1998-03-19 | 27 | Heimerdinger Straße 39, 71229 Leonberg | SEE991947262449 | https://www.marktstammdatenregister.de/MaStR/Einheit/Detail/IndexOeffentlich/3131672 | Maurer | 48.8159 | 8.9776
50 | Edith-Haberland-Wagner Stiftung | BHKW Jugendhotel | 2019-10-23 | 5 | Am Bavariapark 16, 80339 München | SEE976108561869 | https://www.marktstammdatenregister.de/MaStR/Einheit/Detail/IndexOeffentlich/3161129 | Ökotherm | 48.132 | 11.5454
50 | Helios Klinik Rottweil GmbH | BHKW HK-Rottweil | 2016-06-15 | 8 | Krankenhausstraße 30, 78628 Rottweil | SEE967340112179 | https://www.marktstammdatenregister.de/MaStR/Einheit/Detail/IndexOeffentlich/3173159 | Maurer | 48.1651 | 8.6123
245 | Vinzenz von Paul Hospital | BHKW MTU1 | 2015-09-14 | 9 | Schwenninger Straße 55, 78628 Rottweil | SEE921319519925 | https://www.marktstammdatenregister.de/MaStR/Einheit/Detail/IndexOeffentlich/3180933 | Maurer | 48.1477 | 8.633
245 | Vinzenz von Paul Hospital | BHKW MTU2 | 2016-10-06 | 8 | Schwenninger Straße 55, 78628 Rottweil | SEE952273333999 | https://www.marktstammdatenregister.de/MaStR/Einheit/Detail/IndexOeffentlich/3181035 | Maurer | 48.1477 | 8.633
210 | KAPP GmbH & Co. KG | BHKW Werk 2 | 2000-07-01 | 24 | Gärtnersleite 2, 96450 Coburg | SEE926122377045 | https://www.marktstammdatenregister.de/MaStR/Einheit/Detail/IndexOeffentlich/3184203 | Sell | 50.2737 | 10.9882
50 | Vermögen und Bau Baden-Württemberg Amt Mannheim und Heidelberg | Schloss-Schule Ilvesheim | 2016-03-31 | 8 | Schlossstraße 23, 68549 Ilvesheim | SEE945371535730 | https://www.marktstammdatenregister.de/MaStR/Einheit/Detail/IndexOeffentlich/3191493 | Essenpreis | 49.4729 | 8.5673
50 | Vermögen und Bau Baden-Württemberg Amt Mannheim und Heidelberg | SBBZ Neckargemünd | 2016-04-07 | 8 | Schützenhausstraße 34, 69151 Neckargemünd | SEE947079331188 | https://www.marktstammdatenregister.de/MaStR/Einheit/Detail/IndexOeffentlich/3195916 | Essenpreis | 49.3917 | 8.7853
50 | Paul Hafner GmbH Werkzeugbau | BHKW 1 | 2019-10-30 | 5 | Bahnhofstraße 14, 78669 Wellendingen | SEE905029878350 | https://www.marktstammdatenregister.de/MaStR/Einheit/Detail/IndexOeffentlich/3203570 | Maurer | 48.1519 | 8.6912
100 | Deutsche Rentenversicherung Bund Klinik Hüttenbühl | BHKW Klinik Hüttenbühl | 2011-08-24 | 13 | Wittmannstalstraße 5, 78073 Bad Dürrheim | SEE911952719332 | https://www.marktstammdatenregister.de/MaStR/Einheit/Detail/IndexOeffentlich/3207865 | Maurer | 48.0368 | 8.5385
50 | Stadtwerke Rastatt GmbH | BHKW GHS | 2010-12-07 | 14 | Rheinauer Ring 158, 76437 Rastatt | SEE986580318707 | https://www.marktstammdatenregister.de/MaStR/Einheit/Detail/IndexOeffentlich/3226022 | J&amp;W | 48.8742 | 8.1979
50 | Sparkasse Dachau | BHKW Hauptstelle | 2012-05-24 | 12 | Sparkassenplatz 1, 85221 Dachau | SEE979364102739 | https://www.marktstammdatenregister.de/MaStR/Einheit/Detail/IndexOeffentlich/3227207 | ITW | 48.2553 | 11.4399
142 | Kunststoff Helmbrechts AG | BHKW Werk 5 | 2013-11-21 | 11 | Fliegerweg 2, 95233 Helmbrechts | SEE928422920990 | https://www.marktstammdatenregister.de/MaStR/Einheit/Detail/IndexOeffentlich/3241921 | Sell | 50.2307 | 11.7252
50 | Telegärtner Karl Gärtner GmbH | BHKW TGS | 2016-07-22 | 8 | Lerchenstraße 22, 71144 Steinenbronn | SEE980566610632 | https://www.marktstammdatenregister.de/MaStR/Einheit/Detail/IndexOeffentlich/3242592 | Maurer | 48.6664 | 9.1286
50 | GETEC WÄRME & EFFIZIENZ GmbH Nord | 6111010 KWK Leonberg | 2015-11-17 | 9 | Tiroler Straße 30, 71229 Leonberg | SEE945540963869 | https://www.marktstammdatenregister.de/MaStR/Einheit/Detail/IndexOeffentlich/3242735 | Maurer | 48.791 | 9.0145
50 | Eigenbetrieb Nahwärme der Gemeinde Ilsfeld | BHKW 50kW Schulzentrum | 2014-07-21 | 10 | Bollwerkstraße 9, 74360 Ilsfeld | SEE977486388222 | https://www.marktstammdatenregister.de/MaStR/Einheit/Detail/IndexOeffentlich/3249622 | Kachel | 49.0573 | 9.2485
112 | Eigenbetrieb Nahwärme der Gemeinde Ilsfeld | BHKW 112kW Schulzentrum | 2015-12-01 | 9 | Bollwerkstraße 9, 74360 Ilsfeld | SEE910086970930 | https://www.marktstammdatenregister.de/MaStR/Einheit/Detail/IndexOeffentlich/3249780 | Kachel | 49.0573 | 9.2485
70 | WeilerWärme eG | BHKW Karl-Berner-Str. | 2014-07-31 | 10 | Karl-Berner-Straße 6, 72285 Pfalzgrafenweiler | SEE931353255291 | https://www.marktstammdatenregister.de/MaStR/Einheit/Detail/IndexOeffentlich/3262288 | Maurer | 48.5185 | 8.5769
150 | WeilerWärme eG | BHKW Burgstr. | 2014-07-28 | 10 | Burgstraße 31, 72285 Pfalzgrafenweiler | SEE937449192136 | https://www.marktstammdatenregister.de/MaStR/Einheit/Detail/IndexOeffentlich/3262780 | Maurer | 48.5233 | 8.5641
50 | Gemeinde Möglingen | Schul- und Sportcampus | 2010-04-09 | 14 | Ludwigsburger Straße 70, 71696 Möglingen | SEE961021781951 | https://www.marktstammdatenregister.de/MaStR/Einheit/Detail/IndexOeffentlich/3266305 | Benzinger | 48.8878 | 9.1356
50 | Gemeinde Rangendingen | KWK-Anlage Schule | 2005-09-08 | 19 | Heimgartenstraße 10, 72414 Rangendingen | SEE944466494242 | https://www.marktstammdatenregister.de/MaStR/Einheit/Detail/IndexOeffentlich/3268879 | Maurer | 48.3778 | 8.8862
90 | Stadt Kuppenheim | BHKW Cuppamare | 2016-07-18 | 8 | Badstraße 4, 76456 Kuppenheim | SEE918366467729 | https://www.marktstammdatenregister.de/MaStR/Einheit/Detail/IndexOeffentlich/3269112 | J&amp;W | 48.83 | 8.2679
50 | Gemeindeverwaltung Leutenbach | BHKW Theodor-Heuss-Straße 27 | 2015-12-07 | 9 | Theodor-Heuss-Straße 27, 71397 Leutenbach | SEE926419771365 | https://www.marktstammdatenregister.de/MaStR/Einheit/Detail/IndexOeffentlich/3274875 | Schetter | 48.8905 | 9.3916
140 | Deutsche Rentenversicherung Bund RZ in Bad Steben | Bad Steben Klinik Franken | 2011-09-20 | 13 | Berliner Straße 18, 95138 Bad Steben | SEE997000113437 | https://www.marktstammdatenregister.de/MaStR/Einheit/Detail/IndexOeffentlich/3292065 | Sell | 50.3597 | 11.631
100 | Deutsche Rentenversicherung Bund RZ in Bad Steben | Bad Steben Klinik Auental | 2010-06-11 | 14 | Frankenwaldstraße 33, 95138 Bad Steben | SEE936400314877 | https://www.marktstammdatenregister.de/MaStR/Einheit/Detail/IndexOeffentlich/3292124 | Sell | 50.3683 | 11.6533
50 | Kliniken Ludwigsburg-Bietigheim gGmbH | KH Vaihingen M1 | 2011-06-09 | 13 | Andreaestraße 16, 71665 Vaihingen | SEE904523068908 | https://www.marktstammdatenregister.de/MaStR/Einheit/Detail/IndexOeffentlich/3293980 | Benzinger | 48.9376 | 8.9602
50 | Kliniken Ludwigsburg-Bietigheim gGmbH | KH Vaihingen M2 | 2011-06-09 | 13 | Andreaestraße 16, 71665 Vaihingen | SEE972455490463 | https://www.marktstammdatenregister.de/MaStR/Einheit/Detail/IndexOeffentlich/3294203 | Benzinger | 48.9375 | 8.9603
50 | Kliniken Ludwigsburg-Bietigheim gGmbH | KH Marbach M1 | 2012-07-23 | 12 | Bannmüller 8, 71672 Marbach | SEE926403525523 | https://www.marktstammdatenregister.de/MaStR/Einheit/Detail/IndexOeffentlich/3294322 | Benzinger | 48.9431 | 9.2582
50 | Kliniken Ludwigsburg-Bietigheim gGmbH | KH Marbach M2 | 2016-02-18 | 9 | Bannmüller 8, 71672 Marbach | SEE926224502758 | https://www.marktstammdatenregister.de/MaStR/Einheit/Detail/IndexOeffentlich/3294376 | Benzinger | 48.9431 | 9.2582
100 | Deutsche Post AG vertreten durch DPDHL RED GmbH | BHKW PZ WE194262 | 2017-04-07 | 7 | Vichystraße 1, 76646 Bruchsal | SEE976144138681 | https://www.marktstammdatenregister.de/MaStR/Einheit/Detail/IndexOeffentlich/3314395 | Essenpreis | 49.1197 | 8.5595
140 | Deutsche Post AG vertreten durch DPDHL RED GmbH | BHKW PZ Köngen WE284684 | 2016-12-09 | 8 | Robert-Bosch-Straße 20, 73257 Köngen | SEE945657963431 | https://www.marktstammdatenregister.de/MaStR/Einheit/Detail/IndexOeffentlich/3314537 | Maier | 48.6865 | 9.3756
50 | Badische-Kraftwerk | AWO | 2012-10-01 | 12 | Rheinstraße 164, 76532 Baden-Baden | SEE985534849465 | https://www.marktstammdatenregister.de/MaStR/Einheit/Detail/IndexOeffentlich/3314791 | J&amp;W | 48.7832 | 8.2046
50 | Gemeindewerke Putzbrunn GmbH | BHKW-Energiezentrale | 2007-11-08 | 17 | Rathausstraße 7, 85640 Putzbrunn | SEE960764569826 | https://www.marktstammdatenregister.de/MaStR/Einheit/Detail/IndexOeffentlich/3314950 | ITW | 48.0742 | 11.7158
50 | Badische-Kraftwerk | Bischoff & Scheck | 2010-10-25 | 14 | Victoria Boulevard D 100, 77836 Rheinmünster | SEE957725380668 | https://www.marktstammdatenregister.de/MaStR/Einheit/Detail/IndexOeffentlich/3316646 | J&amp;W | 48.7725 | 8.0883
50 | Badische-Kraftwerk | Vincentius | 2014-07-16 | 10 | Ortenaustraße 32, 76532 Baden-Baden | SEE952554775265 | https://www.marktstammdatenregister.de/MaStR/Einheit/Detail/IndexOeffentlich/3317502 | J&amp;W | 48.7812 | 8.1929
50 | Badische-Kraftwerk | Dengler I | 2010-05-03 | 14 | Kapuzinerstraße 1, 76530 Baden-Baden | SEE959180838395 | https://www.marktstammdatenregister.de/MaStR/Einheit/Detail/IndexOeffentlich/3317581 | J&amp;W | 48.7649 | 8.2348
50 | Badische-Kraftwerk | Dengler II | 2011-12-21 | 13 | Kapuzinerstraße 1, 76530 Baden-Baden | SEE917070936118 | https://www.marktstammdatenregister.de/MaStR/Einheit/Detail/IndexOeffentlich/3317630 | J&amp;W | 48.7649 | 8.2348
50 | Badische-Kraftwerk | Annaberg | 2012-10-01 | 12 | Lilienmattstraße 5, 76530 Baden-Baden | SEE942536429989 | https://www.marktstammdatenregister.de/MaStR/Einheit/Detail/IndexOeffentlich/3318111 | J&amp;W | 48.7655 | 8.2542
140 | BLANCO | BHKW SU | 2013-12-13 | 11 | Heinrich-Blanc-Straße 19, 75056 Sulzfeld | SEE974086349967 | https://www.marktstammdatenregister.de/MaStR/Einheit/Detail/IndexOeffentlich/3320393 | Essenpreis | 49.1087 | 8.848
52 | Stadtwerke Leinfelden-Echterdingen | Leinfelden-Echterdingen Ludwig-Uhland- Schule BHKW 2 | 1992-01-01 | 33 | Bahnhofstraße 61, 70771 Leinfelden-Echterdingen | SEE945374126102 | https://www.marktstammdatenregister.de/MaStR/Einheit/Detail/IndexOeffentlich/3324434 | Maier | 48.6999 | 9.141
52 | Stadtwerke Leinfelden-Echterdingen | Leinfelden-Echterdingen Ludwig-Uhland- Schule BHKW 3 | 1992-01-01 | 33 | Bahnhofstraße 61, 70771 Leinfelden-Echterdingen | SEE918048528168 | https://www.marktstammdatenregister.de/MaStR/Einheit/Detail/IndexOeffentlich/3324475 | Maier | 48.6999 | 9.141
50 | St.-Georgs-Mühle | BHKW | 2012-07-26 | 12 | Geisenrieder Straße 42, 87616 Marktoberdorf | SEE956592492016 | https://www.marktstammdatenregister.de/MaStR/Einheit/Detail/IndexOeffentlich/3333628 | Gaiser | 47.7719 | 10.557
51 | Rationelle Energie Süd GmbH | BHKW 1, Geislingen, HKW Tegelberg | 2016-04-13 | 8 | Anton-Ilg-Straße 2, 73312 Geislingen | SEE997064658912 | https://www.marktstammdatenregister.de/MaStR/Einheit/Detail/IndexOeffentlich/3333770 | Kurfess | 48.6291 | 9.8344
50 | Stadtwerke Bretten GmbH | BHKW Hildastr.15 | 2009-12-01 | 15 | Hildastraße 15 2, 75015 Bretten | SEE952112696773 | https://www.marktstammdatenregister.de/MaStR/Einheit/Detail/IndexOeffentlich/3348885 | Essenpreis | 49.0335 | 8.7129
50 | Jüliyet Suic Handel & Export | BHKW Suic | 2017-11-23 | 7 | Oberer Buxheimer Weg 60, 87700 Memmingen | SEE972202066491 | https://www.marktstammdatenregister.de/MaStR/Einheit/Detail/IndexOeffentlich/3352453 | Gaiser | 48.0052 | 10.1504
140 | Deutsche Provinz der Salesianer Don Boscos | BHKW-St-Wolf | 2016-07-05 | 8 | Sieboldstraße 11, 81669 München | SEE990480747413 | https://www.marktstammdatenregister.de/MaStR/Einheit/Detail/IndexOeffentlich/3359554 | Ökotherm | 48.1249 | 11.5937
50 | Stadt Riedlingen | BHKW Hallenbad | 2018-11-06 | 6 | Ziegelhüttenstraße 47, 88499 Riedlingen | SEE999361556540 | https://www.marktstammdatenregister.de/MaStR/Einheit/Detail/IndexOeffentlich/3360610 | Gaiser | 48.159 | 9.4744
50 | Stadt Rutesheim | BHKW | 2016-06-21 | 8 | Robert-Bosch-Straße 23, 71277 Rutesheim | SEE930474719514 | https://www.marktstammdatenregister.de/MaStR/Einheit/Detail/IndexOeffentlich/3375539 | Maurer | 48.8044 | 8.9478
50 | Stadtwerke Neckarsulm | BHKW Bordighera Allee | 1994-03-10 | 31 | Grenchenstraße 2-4, 74172 Neckarsulm | SEE980816912585 | https://www.marktstammdatenregister.de/MaStR/Einheit/Detail/IndexOeffentlich/3375544 | Kachel | 49.2097 | 9.2565
137 | Stadtwerke Baden-Baden | SWBAD Industriestraße BHKW | 1991-12-16 | 33 | Westliche Industriestraße 55, 76532 Baden-Baden | SEE971509012750 | https://www.marktstammdatenregister.de/MaStR/Einheit/Detail/IndexOeffentlich/3377164 | J&amp;W | 48.7842 | 8.1768
112 | Stadt Wendlingen am Neckar Paul Herbrand | BHKW Wendlingen | 2015-01-08 | 10 | Höhenstraße 31, 73240 Wendlingen | SEE963425956683 | https://www.marktstammdatenregister.de/MaStR/Einheit/Detail/IndexOeffentlich/3378289 | Maier | 48.6662 | 9.3772
70 | Kugler Feinkost GmbH | BHKW | 2014-12-16 | 10 | Taxetstraße 5, 85599 Parsdorf | SEE952267109692 | https://www.marktstammdatenregister.de/MaStR/Einheit/Detail/IndexOeffentlich/3378358 | ITW | 48.1474 | 11.7939
50 | VTA Verfahrenstechnische Anlagen GmbH & Co. KG | BHKW | 2013-02-07 | 12 | Bernrieder Straße 10, 94559 Niederwinkling | SEE955208769962 | https://www.marktstammdatenregister.de/MaStR/Einheit/Detail/IndexOeffentlich/3390967 | Lausser | 48.8915 | 12.8038
51 | WEG Am Ring 4-14, 71686 Remseck am Neckar | ABR990016089345 | 2015-10-01 | 9 | Am Ring 14, 71686 Remseck | SEE918662007919 | https://www.marktstammdatenregister.de/MaStR/Einheit/Detail/IndexOeffentlich/3398354 | Benzinger | 48.8743 | 9.2799
224 | Städtischer Versorgungsbetrieb Freiberg a.N. | BHKW Zentrum | 2013-09-11 | 11 | Marktplatz 2, 71691 Freiberg | SEE986460239290 | https://www.marktstammdatenregister.de/MaStR/Einheit/Detail/IndexOeffentlich/3399892 | Benzinger | 48.9345 | 9.1921
50 | Landes-Bau-Genossenschaft Württemberg eG | Ludwigsburg Schlesierstraße 37 A | 2009-01-01 | 16 | Schlesierstraße 37 A, 71634 Ludwigsburg | SEE928281326513 | https://www.marktstammdatenregister.de/MaStR/Einheit/Detail/IndexOeffentlich/3400338 | Benzinger | 48.9095 | 9.163
232 | Endress+Hauser Conducta GmbH+Co.KG | BHKW | 2009-10-08 | 15 | Dieselstraße 24, 70839 Gerlingen | SEE913414437518 | https://www.marktstammdatenregister.de/MaStR/Einheit/Detail/IndexOeffentlich/3406802 | Benzinger | 48.8063 | 9.0728
50 | Klinik am Park Bad Steben GmbH | BHKW Bad Steben | 2011-12-08 | 13 | Berliner Straße 2, 95138 Bad Steben | SEE905017608891 | https://www.marktstammdatenregister.de/MaStR/Einheit/Detail/IndexOeffentlich/3410283 | Sell | 50.3617 | 11.634
239 | Schöck Bauteile GmbH | BHKW | 2013-11-26 | 11 | Vimbucher Straße 2, 76534 Baden-Baden | SEE946205795450 | https://www.marktstammdatenregister.de/MaStR/Einheit/Detail/IndexOeffentlich/3412984 | J&amp;W | 48.7329 | 8.1499
50 | Curatio Mittelbaden GmbH | Curatio Karlsruhe | 2015-05-11 | 9 | Gustav-Heller-Platz 1, 76135 Karlsruhe | SEE971968611136 | https://www.marktstammdatenregister.de/MaStR/Einheit/Detail/IndexOeffentlich/3424091 | Maurer | 49.0027 | 8.3706
140 | Ferd. Hauber | BHKW Hauber Weberstrasse | 2013-08-27 | 11 | Weberstraße 1, 72622 Nürtingen | SEE956059099772 | https://www.marktstammdatenregister.de/MaStR/Einheit/Detail/IndexOeffentlich/3429517 | Maier | 48.6365 | 9.344
70 | Zweckverband Hallenbad Nord | BHKW | 2016-06-01 | 8 | Günzburger Straße 68, 89340 Leipheim | SEE978594279990 | https://www.marktstammdatenregister.de/MaStR/Einheit/Detail/IndexOeffentlich/3429654 | Gaiser | 48.4472 | 10.2323
50 | Pestalozzi Kinder- und Jugenddorf Wahlwies e.V. | BHKW Pestalozzi-Kinderdorf 1 | 2015-12-18 | 9 | Pestalozzi-Kinderdorf 1, 78333 Stockach | SEE914187246888 | https://www.marktstammdatenregister.de/MaStR/Einheit/Detail/IndexOeffentlich/3436859 | Widmann | 47.8179 | 8.9704
140 | Deutsche Post AG vertreten durch DPDHL RED GmbH | BHKW PZ Augsburg WE231105 | 2016-11-25 | 8 | Stuttgarter Straße 33, 86154 Augsburg | SEE934463022616 | https://www.marktstammdatenregister.de/MaStR/Einheit/Detail/IndexOeffentlich/3441461 | Rexroth | 48.4042 | 10.8687
50 | Stadt Ehingen (Donau) | BHKW Realschule Ehingen | 2015-11-05 | 9 | Adlerstraße 44, 89584 Ehingen | SEE936129021322 | https://www.marktstammdatenregister.de/MaStR/Einheit/Detail/IndexOeffentlich/3441675 | Gaiser | 48.2896 | 9.7086
50 | Hotel-Betriebsgesellschaft Sindelfingen mbH | BHKW | 2017-12-27 | 7 | Hanns-Martin-Schleyer-Straße 8, 71063 Sindelfingen | SEE935055904624 | https://www.marktstammdatenregister.de/MaStR/Einheit/Detail/IndexOeffentlich/3445994 | Maurer | 48.7039 | 9.0006
50 | relexa hotel GmbH | BHKW | 2016-01-21 | 9 | Badstraße 26 -28, 95138 Bad Steben | SEE953655970115 | https://www.marktstammdatenregister.de/MaStR/Einheit/Detail/IndexOeffentlich/3447683 | Sell | 50.3659 | 11.636
238 | Stadtentwicklungsgesellschaft Coburg mbH | BHKW Heimatring 42 a | 2010-12-20 | 14 | Heimatring 42, 96450 Coburg | SEE980711004255 | https://www.marktstammdatenregister.de/MaStR/Einheit/Detail/IndexOeffentlich/3450861 | Sell | 50.267 | 10.9385
50 | A&U Consulting GmbH | KWK-Anlage | 2019-01-28 | 6 | Steinbühl 3, 87463 Dietmannsried | SEE950696045963 | https://www.marktstammdatenregister.de/MaStR/Einheit/Detail/IndexOeffentlich/3451256 | Biomassehof | 47.8121 | 10.3016
227 | Meckatzer Löwenbräu Benedikt Weiß KG | BHKW | 1999-01-01 | 26 | Meckatz 10, 88178 Heimenkirch | SEE987207338535 | https://www.marktstammdatenregister.de/MaStR/Einheit/Detail/IndexOeffentlich/3463122 | Biomassehof | 47.6311 | 9.8893
240 | Robert Bosch GmbH | BHKW Ka Ka110 | 2015-01-12 | 10 | Auf der Breit 4, 76227 Karlsruhe | SEE910744023671 | https://www.marktstammdatenregister.de/MaStR/Einheit/Detail/IndexOeffentlich/3463409 | Maurer | 49.0175 | 8.4759
113 | Stiftung Karlshöhe Ludwigsburg | BHKW | 2015-08-19 | 9 | Auf der Karlshöhe 3, 71638 Ludwigsburg | SEE943543152563 | https://www.marktstammdatenregister.de/MaStR/Einheit/Detail/IndexOeffentlich/3464878 | Benzinger | 48.8844 | 9.1993
113 | Stiftung Karlshöhe Ludwigsburg | BHKW 2 | 2015-08-19 | 9 | Auf der Karlshöhe 3, 71638 Ludwigsburg | SEE902271665332 | https://www.marktstammdatenregister.de/MaStR/Einheit/Detail/IndexOeffentlich/3464996 | Benzinger | 48.8844 | 9.1993
145 | Vital Kliniken GmbH, Schloss-Klinik Bad Dürrheim | BHKW Schloss-Klinik Sonnenbühl | 2008-10-22 | 16 | Hammerbühlstraße 4, 78073 Bad Dürrheim | SEE910971438873 | https://www.marktstammdatenregister.de/MaStR/Einheit/Detail/IndexOeffentlich/3470060 | Maurer | 48.015 | 8.5437
50 | Gemeinde Sinzheim | BHKW Fremersberghalle | 2009-01-26 | 16 | Müllhofener Straße 18, 76547 Sinzheim | SEE915075639485 | https://www.marktstammdatenregister.de/MaStR/Einheit/Detail/IndexOeffentlich/3490171 | J&amp;W | 48.7561 | 8.1639
50 | MCSL-Managementcentrum Schloss Lautrach Betriebs GmbH | Parkgebäude | 2014-07-28 | 10 | Schloßstraße 1 a, 87763 Lautrach | SEE978254062764 | https://www.marktstammdatenregister.de/MaStR/Einheit/Detail/IndexOeffentlich/3494264 | Gaiser | 47.8959 | 10.1153
140 | IV.BPA Nürnberg | BHKW Geb.15 | 2014-01-15 | 11 | Kornburger Straße 60, 90469 Nürnberg | SEE944685544537 | https://www.marktstammdatenregister.de/MaStR/Einheit/Detail/IndexOeffentlich/3500103 | Schmoll | 49.3986 | 11.109
165 | Vermögen und Bau Baden-Württemberg Amt Heilbronn | HN, JVA, BHKW 2014 | 2014-01-20 | 11 | Steinstraße 21, 74072 Heilbronn | SEE990586770728 | https://www.marktstammdatenregister.de/MaStR/Einheit/Detail/IndexOeffentlich/3514174 | Kachel | 49.1371 | 9.2252
140 | Vermögen und Bau Baden-Württemberg Amt Heilbronn | HN, Finanzamt, BHKW 2013 | 2013-10-21 | 11 | Moltkestraße 91, 74076 Heilbronn | SEE970705594428 | https://www.marktstammdatenregister.de/MaStR/Einheit/Detail/IndexOeffentlich/3514440 | Kachel | 49.1407 | 9.2352
165 | Vermögen und Bau Baden-Württemberg Amt Heilbronn | HN, HHN, BHKW 2015 | 2015-01-27 | 10 | Max-Planck-Straße 39, 74081 Heilbronn | SEE908951292058 | https://www.marktstammdatenregister.de/MaStR/Einheit/Detail/IndexOeffentlich/3514695 | Kachel | 49.1223 | 9.211
55 | Stadt Lörrach | Rathaus, Luisenstr. 16, 79539 Lörrach, BHKW | 2007-07-05 | 17 | Luisenstraße 16, 79539 Lörrach | SEE912756711867 | https://www.marktstammdatenregister.de/MaStR/Einheit/Detail/IndexOeffentlich/3525357 | Binkert | 47.6152 | 7.6645
70 | Spezialitäten Metzgerei Koch | BHKW | 2014-07-29 | 10 | Bleicherstraße 49, 88400 Biberach | SEE986866759378 | https://www.marktstammdatenregister.de/MaStR/Einheit/Detail/IndexOeffentlich/3539338 | Gaiser | 48.1063 | 9.789
112 | St. Elisabeth-Stiftung z.Hd. Ref. GM | BHKW Modul 1, JB Energiezentrale | 2004-08-07 | 20 | Jordanbad 10, 88400 Biberach | SEE967703357926 | https://www.marktstammdatenregister.de/MaStR/Einheit/Detail/IndexOeffentlich/3549094 | Gaiser | 48.0765 | 9.8191
112 | St. Elisabeth-Stiftung z.Hd. Ref. GM | BHKW Modul 2, JB Energiezentrale | 2004-08-07 | 20 | Jordanbad 10, 88400 Biberach | SEE909920843677 | https://www.marktstammdatenregister.de/MaStR/Einheit/Detail/IndexOeffentlich/3549187 | Gaiser | 48.0765 | 9.8191
100 | Stadt Lichtenfels | BHKW-Kläranalge Lichtenfels | 2020-01-23 | 5 | Wöhrdstraße 51, 96215 Lichtenfels | SEE903061731442 | https://www.marktstammdatenregister.de/MaStR/Einheit/Detail/IndexOeffentlich/3567161 | Sell | 50.1437 | 11.0497
100 | SRH Gesundheitszentren Nordschwarzwald GmbH | BHKW - 2G - KWK - 100EG | 2015-05-21 | 9 | Gisela-und-Hans-Ruland-Str. 1, 76337 Waldbronn | SEE969085598706 | https://www.marktstammdatenregister.de/MaStR/Einheit/Detail/IndexOeffentlich/3572618 | J&amp;W | 48.9257 | 8.4705
70 | Alois Müller Holding GmbH & Co. KG | BHKW DrBerndlPlatz2 | 2016-09-28 | 8 | Dr.-Berndl-Platz 2, 87700 Memmingen | SEE903372175850 | https://www.marktstammdatenregister.de/MaStR/Einheit/Detail/IndexOeffentlich/3573840 | Gaiser | 47.9887 | 10.1719
70 | Kur+Reha GmbH | Kandertal 1 | 2016-07-18 | 8 | Kandertal 9, 79429 Malsburg-Marzell | SEE985367536846 | https://www.marktstammdatenregister.de/MaStR/Einheit/Detail/IndexOeffentlich/3589273 | Binkert | 47.7827 | 7.7354
140 | Kur+Reha GmbH | Kandertal 2 | 2016-07-18 | 8 | Kandertal 9, 79429 Malsburg-Marzell | SEE962726929693 | https://www.marktstammdatenregister.de/MaStR/Einheit/Detail/IndexOeffentlich/3589461 | Binkert | 47.7825 | 7.7356
140 | MS Powertrain Technologie GmbH | KWK_Anlage_2016 | 2016-02-24 | 9 | Neuenbühlstraße 6, 78647 Trossingen | SEE952243107780 | https://www.marktstammdatenregister.de/MaStR/Einheit/Detail/IndexOeffentlich/3597210 | Maurer | 48.0428 | 8.6381
210 | Stadtwerke Straubing GmbH | BHKW AQUAtherm | 2012-04-19 | 12 | Wittelsbacherhöhe 50, 94315 Straubing | SEE909996377243 | https://www.marktstammdatenregister.de/MaStR/Einheit/Detail/IndexOeffentlich/3604994 | Lausser | 48.8735 | 12.5602
54 | Stadt Ulm - Zentrales Gebäudemanagement | BHKW Tiergarten | 2013-11-13 | 11 | Friedrichsau 40, 89073 Ulm | SEE930829042601 | https://www.marktstammdatenregister.de/MaStR/Einheit/Detail/IndexOeffentlich/3608516 | Gaiser | 48.4105 | 10.0118
55 | Stadt Ulm - Zentrales Gebäudemanagement | BHKW Schulzentrum Kuhberg | 2012-12-20 | 12 | Egginger Weg 30, 89077 Ulm | SEE911095647165 | https://www.marktstammdatenregister.de/MaStR/Einheit/Detail/IndexOeffentlich/3608600 | Gaiser | 48.3844 | 9.9577
99 | Fraunhofer Institut für Integrierte Schaltungen IIS | BHKW N2 E22656 | 2015-10-06 | 9 | Nordostpark 84, 90411 Nürnberg | SEE915108776507 | https://www.marktstammdatenregister.de/MaStR/Einheit/Detail/IndexOeffentlich/3610380 | Schmoll | 49.4861 | 11.1286
50 | Haus Pfifferlingstal GmbH | BHKW | 2015-12-21 | 9 | Paracelsusstraße 3, 86441 Zusmarshausen | SEE923888226167 | https://www.marktstammdatenregister.de/MaStR/Einheit/Detail/IndexOeffentlich/3613946 | Rexroth | 48.4045 | 10.6125
70 | Hotel Asam GmbH & Co. KG | BHKW | 2013-12-03 | 11 | Wittelsbacherhöhe 1, 94315 Straubing | SEE907708479827 | https://www.marktstammdatenregister.de/MaStR/Einheit/Detail/IndexOeffentlich/3616604 | Lausser | 48.8745 | 12.5672
240 | Robert Bosch Power Tools GmbH | BHKW Leinfelden | 2010-10-21 | 14 | Max-Lang-Straße 40, 70771 Leinfelden-Echterdingen | SEE923601083091 | https://www.marktstammdatenregister.de/MaStR/Einheit/Detail/IndexOeffentlich/3628093 | Maier | 48.6986 | 9.1452
70 | Anna-Schwestern, Franziskanerinnen von Ellwangen e.V. | BHKW-Friedrich | 2014-02-20 | 11 | Nibelungenweg 1, 73479 Ellwangen | SEE954388823983 | https://www.marktstammdatenregister.de/MaStR/Einheit/Detail/IndexOeffentlich/3628348 | König | 48.9642 | 10.1252
50 | Stiftung St. Elisabeth Hechingen | BHKW-St-Elisabeth | 2016-07-22 | 8 | Herrenackerstraße 22, 72379 Hechingen | SEE938085556016 | https://www.marktstammdatenregister.de/MaStR/Einheit/Detail/IndexOeffentlich/3632181 | Maurer | 48.3557 | 8.9689
51 | Bayrisches Rotes Kreuz Kreisverband Deggendorf | BHKW 1 Wäscherei Plattling | 2015-11-20 | 9 | Luitpoldstraße 16, 94447 Plattling | SEE922180635806 | https://www.marktstammdatenregister.de/MaStR/Einheit/Detail/IndexOeffentlich/3636169 | Lausser | 48.7787 | 12.8685
51 | Bayrisches Rotes Kreuz Kreisverband Deggendorf | BHKW 2 Wäscherei Plattling | 2015-11-20 | 9 | Luitpoldstraße 16, 94447 Plattling | SEE940162973234 | https://www.marktstammdatenregister.de/MaStR/Einheit/Detail/IndexOeffentlich/3636383 | Lausser | 48.7787 | 12.8685
50 | BBW Betreuungs-Beratungs- und Wohnbaugesellschaft für Behinderte gemeinnützige GmbH | Zerzabelshofstr. 29 BHKW 50 kW | 2014-10-22 | 10 | Am Spund 4, 90427 Nürnberg | SEE920977527297 | https://www.marktstammdatenregister.de/MaStR/Einheit/Detail/IndexOeffentlich/3638080 | Schmoll | 49.5224 | 11.0272
50 | Landratsamt Heilbronn | KWK-Anlage-Kreisberufsschulzentrum Heilbronn | 2014-01-24 | 11 | Längelterstraße 106, 74080 Heilbronn | SEE957582353041 | https://www.marktstammdatenregister.de/MaStR/Einheit/Detail/IndexOeffentlich/3638827 | Kachel | 49.1381 | 9.181
50 | Stadt Besigheim Herr Rainer Schneeweis | BHKW Jahnstraße | 2017-01-04 | 8 | Jahnstraße 17, 74354 Besigheim | SEE905249684847 | https://www.marktstammdatenregister.de/MaStR/Einheit/Detail/IndexOeffentlich/3639727 | Benzinger | 48.9994 | 9.1541
50 | Energie- und Wasserversorgung Bruchsal GmbH | BHKW Peter-Frank-Karree | 2016-11-23 | 8 | Peter-Frank-Straße 21, 76646 Bruchsal | SEE958042641050 | https://www.marktstammdatenregister.de/MaStR/Einheit/Detail/IndexOeffentlich/3641744 | Essenpreis | 49.1355 | 8.6051
220 | Berufsförderungswerk Schömberg GmbH | BHKW | 2016-04-29 | 8 | Bühlhof 6, 75328 Schömberg | SEE958733807819 | https://www.marktstammdatenregister.de/MaStR/Einheit/Detail/IndexOeffentlich/3643724 | Maurer | 48.7851 | 8.6358
70 | SKT Schwarzwälder Kugel- & Rollentechnik | BHKW Sokratherm GG 70 S | 2010-08-13 | 14 | Unterm Dorf 184, 78144 Schramberg | SEE907879021320 | https://www.marktstammdatenregister.de/MaStR/Einheit/Detail/IndexOeffentlich/3644450 | Maurer | 48.1891 | 8.3651
200 | Krankenhaus GmbH Alb Donau Kreis | BHKW Blaubeuren | 2015-12-02 | 9 | Ulmer Straße 26, 89143 Blaubeuren | SEE947059839680 | https://www.marktstammdatenregister.de/MaStR/Einheit/Detail/IndexOeffentlich/3644903 | Gaiser | 48.4091 | 9.789
50 | ENRW Energieversorgung Rottweil GmbH & Co KG | Rottweil, Auf dem Wall 38 | 2012-09-27 | 12 | Auf dem Wall 38, 78628 Rottweil | SEE957117288480 | https://www.marktstammdatenregister.de/MaStR/Einheit/Detail/IndexOeffentlich/3649499 | Maurer | 48.1589 | 8.6348
50 | ENRW Energieversorgung Rottweil GmbH & Co KG | Rottweil, Marienstraße 2 | 2012-12-13 | 12 | Marienstraße 2, 78628 Rottweil | SEE948964457174 | https://www.marktstammdatenregister.de/MaStR/Einheit/Detail/IndexOeffentlich/3649512 | Maurer | 48.1612 | 8.6329
50 | ENRW Energieversorgung Rottweil GmbH & Co KG | Rottweil, Hauptstraße 28 | 2011-08-26 | 13 | Hauptstraße 28, 78628 Rottweil | SEE940085103473 | https://www.marktstammdatenregister.de/MaStR/Einheit/Detail/IndexOeffentlich/3649704 | Maurer | 48.1676 | 8.6264
50 | ENRW Energieversorgung Rottweil GmbH & Co KG | Rottweil, Königstraße 12 | 2014-09-25 | 10 | Königstraße 12, 78628 Rottweil | SEE911521147726 | https://www.marktstammdatenregister.de/MaStR/Einheit/Detail/IndexOeffentlich/3649736 | Maurer | 48.1639 | 8.629
208 | Moor-Heilbad Buchau gGmbH | BHKW_Moorheilbad_3 | 2016-08-17 | 8 | Freihofgasse 14, 88422 Bad Buchau | SEE904699884319 | https://www.marktstammdatenregister.de/MaStR/Einheit/Detail/IndexOeffentlich/3652667 | Gaiser | 48.0652 | 9.6088
208 | Moor-Heilbad Buchau gGmbH | BHKW_Moorheilbad_4 | 2016-08-17 | 8 | Freihofgasse 14, 88422 Bad Buchau | SEE924686227363 | https://www.marktstammdatenregister.de/MaStR/Einheit/Detail/IndexOeffentlich/3652716 | Gaiser | 48.0652 | 9.6088
50 | Lehn Hotel- und Gastronomie Betriebsgesellschaft mbH Vitalhotel Sonneck | BHKW | 2009-10-03 | 15 | Tannenbaum 1, 86825 Bad Wörishofen | SEE909052129496 | https://www.marktstammdatenregister.de/MaStR/Einheit/Detail/IndexOeffentlich/3655031 | Gaiser | 48.0081 | 10.5762
50 | Erich Röhr GmbH & Co. KG | VW Zentrum Passau | 2018-04-05 | 6 | Spitalhofstraße 70, 94032 Passau | SEE926113272007 | https://www.marktstammdatenregister.de/MaStR/Einheit/Detail/IndexOeffentlich/3664225 | Burke | 48.5706 | 13.4327
50 | Knorr-Bremse SfS HmbH | BHKW TCK1H2 | 2019-03-27 | 5 | Moosacher Straße 80, 80809 München | SEE981732999261 | https://www.marktstammdatenregister.de/MaStR/Einheit/Detail/IndexOeffentlich/3664774 | Ökotherm | 48.187 | 11.5485
50 | Orden der Barmherzigen Schwestern vom hl. Vinzenz von Paul | BHKW-Carolushaus | 2013-01-07 | 12 | Habsburgerstraße 107a, 79104 Freiburg | SEE953250017116 | https://www.marktstammdatenregister.de/MaStR/Einheit/Detail/IndexOeffentlich/3666786 | Binkert | 48.0013 | 7.8545
50 | Franz Hofbauer Automobile GmbH & Co. KG | BHKW Smartblock 50 (2018) | 2018-01-02 | 7 | Neuburger Straße 141, 94036 Passau | SEE956643025286 | https://www.marktstammdatenregister.de/MaStR/Einheit/Detail/IndexOeffentlich/3671197 | Burke | 48.5585 | 13.4211
50 | Sozialservice-Gesellschaft des Bayerischen Roten Kreuzes gGmbH | SSG Augsburg | 2013-10-17 | 11 | Marconistraße 7, 86179 Augsburg | SEE987398818922 | https://www.marktstammdatenregister.de/MaStR/Einheit/Detail/IndexOeffentlich/3673688 | Rexroth | 48.3165 | 10.911
100 | Stadt Schwabmünchen | BHKW Freibad Schwabmünchen | 2019-05-16 | 5 | Badstraße 21, 86830 Schwabmünchen | SEE957375200446 | https://www.marktstammdatenregister.de/MaStR/Einheit/Detail/IndexOeffentlich/3676137 | Rexroth | 48.1729 | 10.7506
142 | HEINZ-GLAS GmbH & Co. KGaA | BHKW 3 Kleintettau | 2008-02-06 | 17 | Glashüttenplatz 3, 96355 Tettau | SEE950343004831 | https://www.marktstammdatenregister.de/MaStR/Einheit/Detail/IndexOeffentlich/3678128 | Sell | 50.4714 | 11.2837
50 | Landgericht Augsburg | Blockheizkraftwerk SJZ | 2015-12-10 | 9 | Gögginger Straße 101, 86199 Augsburg | SEE908794413870 | https://www.marktstammdatenregister.de/MaStR/Einheit/Detail/IndexOeffentlich/3679811 | Rexroth | 48.3501 | 10.8788
50 | Wohnungseigentümergemeinschaft Am Isarkanal 24, 81379 München | BHKW | 2019-04-29 | 5 | Am Isarkanal 24, 81379 München | SEE980795700555 | https://www.marktstammdatenregister.de/MaStR/Einheit/Detail/IndexOeffentlich/3684398 | Ökotherm | 48.1038 | 11.5496
140 | Wellness und Fitness Park Karlsruhe GmbH | Wellness und Fitness Park Karlsruhe | 2017-11-13 | 7 | Rudolf-Freytag-Straße 6, 76189 Karlsruhe | SEE900872653284 | https://www.marktstammdatenregister.de/MaStR/Einheit/Detail/IndexOeffentlich/3709307 | Maurer | 49 | 8.3456
240 | Brennpunkt Energie GmbH | BHKW 5 BPE | 2017-12-21 | 7 | Am Baggersee 2, 87674 Ruderatshofen | SEE913271982459 | https://www.marktstammdatenregister.de/MaStR/Einheit/Detail/IndexOeffentlich/3713618 | Gaiser | 47.7991 | 10.5988
50 | Stadt Eislingen/Fils | Hallenbad BHKW 1 | 2012-11-29 | 12 | Scheerstraße 15, 73054 Eislingen | SEE998162250480 | https://www.marktstammdatenregister.de/MaStR/Einheit/Detail/IndexOeffentlich/3715935 | Kurfess | 48.6929 | 9.7061
51 | Stadt Eislingen/Fils | Hallenbad BHKW 2 | 2013-12-06 | 11 | Scheerstraße 15, 73054 Eislingen | SEE949365091981 | https://www.marktstammdatenregister.de/MaStR/Einheit/Detail/IndexOeffentlich/3716373 | Kurfess | 48.6929 | 9.7061
140 | Berufsförderungswerk Nürnberg gemeinnützige GmbH | BHKW 2011 | 2011-01-11 | 14 | Schleswiger Straße 101, 90427 Nürnberg | SEE924559749503 | https://www.marktstammdatenregister.de/MaStR/Einheit/Detail/IndexOeffentlich/3721133 | Schmoll | 49.4756 | 11.0472
239 | Hochschule für den öffentlichen Dienst in Bayern, Fachbereich Allgemeine Innere Verwaltung | ABR944063378501 | 2010-10-20 | 14 | Wirthstraße 51, 95028 Hof | SEE928721656088 | https://www.marktstammdatenregister.de/MaStR/Einheit/Detail/IndexOeffentlich/3721550 | Sell | 50.3251 | 11.937
208 | Klinik Mallersdorf | BHKW | 2014-07-17 | 10 | Krankenhausstraße 6, 84066 Mallersdorf-Pfaffenberg | SEE956736486192 | https://www.marktstammdatenregister.de/MaStR/Einheit/Detail/IndexOeffentlich/3721979 | Lausser | 48.778 | 12.2463
140 | Martha-Maria Krankenhaus gGmbH | Martha-Maria München 1 | 2013-12-16 | 11 | Wolfratshauser Straße 109, 81479 München | SEE997522763615 | https://www.marktstammdatenregister.de/MaStR/Einheit/Detail/IndexOeffentlich/3722030 | Ökotherm | 48.0853 | 11.5346
50 | Stadt Eislingen/Fils | Realschule BHKW | 2017-03-16 | 8 | Scheerstraße 79, 73054 Eislingen | SEE916288798259 | https://www.marktstammdatenregister.de/MaStR/Einheit/Detail/IndexOeffentlich/3722138 | Kurfess | 48.6878 | 9.7034
112 | Stadt Eislingen/Fils | EKG BHKW | 2015-01-01 | 10 | Staufeneckstraße 35, 73054 Eislingen | SEE997198775622 | https://www.marktstammdatenregister.de/MaStR/Einheit/Detail/IndexOeffentlich/3722429 | Kurfess | 48.701 | 9.7189
140 | Lear Corporation GmbH | BHKW Lear | 2016-07-18 | 8 | Industriestraße 48, 96317 Kronach | SEE987882045407 | https://www.marktstammdatenregister.de/MaStR/Einheit/Detail/IndexOeffentlich/3728615 | Sell | 50.2308 | 11.3433
50 | Studentenwerk Oberfranken | WA Coburg | 2009-12-01 | 15 | Thüringer Straße 4a, 96450 Coburg | SEE971131988812 | https://www.marktstammdatenregister.de/MaStR/Einheit/Detail/IndexOeffentlich/3729414 | Sell | 50.2641 | 10.9482
50 | Stadtverwaltung Dornstetten Bauverwaltung | Blockheizkraftwerk Energieverbund | 2013-08-28 | 11 | Waldstraße 14, 72280 Dornstetten | SEE900367563142 | https://www.marktstammdatenregister.de/MaStR/Einheit/Detail/IndexOeffentlich/3733564 | Maurer | 48.4715 | 8.5067
112 | Filderstadtwerke | FSW BHKW Bernhausen_ESG | 2015-11-18 | 9 | Tübinger Straße 71, 70794 Filderstadt | SEE940371719333 | https://www.marktstammdatenregister.de/MaStR/Einheit/Detail/IndexOeffentlich/3740321 | Maier | 48.6682 | 9.212
50 | Filderstadtwerke | FSW BHKW Plattenhardt_Weilerhau | 2011-01-27 | 14 | Im Weilerhau 1, 70794 Filderstadt | SEE983243455007 | https://www.marktstammdatenregister.de/MaStR/Einheit/Detail/IndexOeffentlich/3740631 | Maier | 48.6539 | 9.1893
50 | Zentrum Aktiver Prävention GmbH & Co. KG | BHKW RC | 2018-04-11 | 6 | Walldorfer Straße 100, 69226 Nußloch | SEE960628117910 | https://www.marktstammdatenregister.de/MaStR/Einheit/Detail/IndexOeffentlich/3761137 | Essenpreis | 49.3174 | 8.6755
49 | Filderstadtwerke | FSW BHKW Bernhausen_GHB_Modul1 | 2016-06-08 | 8 | Talstraße 43, 70794 Filderstadt | SEE941970271390 | https://www.marktstammdatenregister.de/MaStR/Einheit/Detail/IndexOeffentlich/3762098 | Maier | 48.6735 | 9.2098
112 | Filderstadtwerke | FSW BHKW Bonlanden_Fildorado_Modul1 | 2016-11-15 | 8 | Mahlestraße 50, 70794 Filderstadt | SEE900320993061 | https://www.marktstammdatenregister.de/MaStR/Einheit/Detail/IndexOeffentlich/3763247 | Maier | 48.652 | 9.2079
49 | Filderstadtwerke | FSW BHKW Bonlanden_Fildorado_Modul2 | 2016-11-15 | 8 | Mahlestraße 50, 70794 Filderstadt | SEE931646029684 | https://www.marktstammdatenregister.de/MaStR/Einheit/Detail/IndexOeffentlich/3763440 | Maier | 48.652 | 9.2079
50 | Filderstadtwerke | FSW BHKW Bonlanden_Fildorado_Modul3 | 2010-04-21 | 14 | Mahlestraße 50, 70794 Filderstadt | SEE954150535106 | https://www.marktstammdatenregister.de/MaStR/Einheit/Detail/IndexOeffentlich/3763507 | Maier | 48.652 | 9.2079
112 | Filderstadtwerke | FSW BHKW Bernhausen_GHB_Modul2 | 2016-06-08 | 8 | Talstraße 43, 70794 Filderstadt | SEE969817870568 | https://www.marktstammdatenregister.de/MaStR/Einheit/Detail/IndexOeffentlich/3763823 | Maier | 48.6735 | 9.2098
112 | Filderstadtwerke | FSW BHKW Bernhausen_GHB_Modul3 | 2016-06-08 | 8 | Talstraße 43, 70794 Filderstadt | SEE917088857443 | https://www.marktstammdatenregister.de/MaStR/Einheit/Detail/IndexOeffentlich/3763860 | Maier | 48.6735 | 9.2098
49 | Filderstadtwerke | FSW BHKW Bernhausen_GHB_Modul4 | 2016-06-08 | 8 | Talstraße 43, 70794 Filderstadt | SEE903130739768 | https://www.marktstammdatenregister.de/MaStR/Einheit/Detail/IndexOeffentlich/3763912 | Maier | 48.6735 | 9.2098
50 | Murrhardt Care Betriebs GmbH | BHKW Hohenstein | 2015-11-26 | 9 | Hohenstein 16, 71540 Murrhardt | SEE995395156763 | https://www.marktstammdatenregister.de/MaStR/Einheit/Detail/IndexOeffentlich/3779693 | Schetter | 48.9881 | 9.5816
50 | Gemeinde Schönaich Wasserwirtschafts- betrieb Sarah Horn | BHKW I 50kW Im Hasenbühl 9999 | 2015-09-22 | 9 | Bühlstraße 16, 71101 Schönaich | SEE951026547676 | https://www.marktstammdatenregister.de/MaStR/Einheit/Detail/IndexOeffentlich/3780743 | Maurer | 48.6602 | 9.0624
49 | Gemeinde Schönaich Wasserwirtschafts- betrieb Sarah Horn | BHKW II 50kW Im Hasenbühl 9999 | 2016-12-21 | 8 | Bühlstraße 16, 71101 Schönaich | SEE985399864153 | https://www.marktstammdatenregister.de/MaStR/Einheit/Detail/IndexOeffentlich/3780919 | Maurer | 48.6602 | 9.0624
50 | Kiesel Bauchemie GmbH & Co. KG | BHKW Sirnau | 2013-11-07 | 11 | Wolf-Hirth-Straße 2, 73730 Esslingen | SEE973182165242 | https://www.marktstammdatenregister.de/MaStR/Einheit/Detail/IndexOeffentlich/3816187 | Maier | 48.7166 | 9.3439
50 | Stadtwerke Horb am Neckar | Gutermannstr. 11, BHKW | 2013-11-21 | 11 | Gutermannstraße 11, 72160 Horb | SEE972054105669 | https://www.marktstammdatenregister.de/MaStR/Einheit/Detail/IndexOeffentlich/3818699 | Maurer | 48.4459 | 8.6916
70 | Kliniken an der Paar - KH Aichach | BHKW - Krankenhausstr. 11 b | 2018-07-27 | 6 | Krankenhausstraße 11 b, 86551 Aichach | SEE984743450943 | https://www.marktstammdatenregister.de/MaStR/Einheit/Detail/IndexOeffentlich/3819065 | Rexroth | 48.4622 | 11.1398
100 | ulrich GmbH & Co. KG | BHKW - Viessmann Vitobloc 200 | 2019-03-15 | 6 | Buchbrunnenweg 12, 89081 Ulm | SEE996281728606 | https://www.marktstammdatenregister.de/MaStR/Einheit/Detail/IndexOeffentlich/3819326 | Gaiser | 48.4281 | 9.9895
50 | Stadtwerke Horb am Neckar | Haugenstein 12 BHKW | 2018-07-11 | 6 | Haugenstein 12, 72160 Horb | SEE954994852711 | https://www.marktstammdatenregister.de/MaStR/Einheit/Detail/IndexOeffentlich/3819368 | Maurer | 48.4553 | 8.7046
50 | Stadtwerke Bretten GmbH | Heizzentrale Steiner Pfad | 2007-09-30 | 17 | Pforzheimer Straße 80, 75015 Bretten | SEE935811981135 | https://www.marktstammdatenregister.de/MaStR/Einheit/Detail/IndexOeffentlich/3826831 | Essenpreis | 49.0238 | 8.7036
114 | Treschers Schwarzwaldhotel am See KG | Blockheizkraftwerk | 2013-05-15 | 11 | Seestraße 10, 79822 Titisee-Neustadt | SEE919723949759 | https://www.marktstammdatenregister.de/MaStR/Einheit/Detail/IndexOeffentlich/3826935 | Binkert | 47.9002 | 8.1519
50 | Caritasverband Coburg | BHKW Vitoblock | 2014-07-29 | 10 | Kükenthalstraße 19, 96450 Coburg | SEE989970000978 | https://www.marktstammdatenregister.de/MaStR/Einheit/Detail/IndexOeffentlich/3828534 | Sell | 50.2487 | 10.9491
140 | Stadt Korntal-Münchingen Herr Andreas Sell | BHKW Freizeitbad Korntal-Münchingen | 2014-12-10 | 10 | Kornwestheimer Straße 1, 70825 Korntal-Münchingen | SEE975176146992 | https://www.marktstammdatenregister.de/MaStR/Einheit/Detail/IndexOeffentlich/3834875 | Benzinger | 48.8526 | 9.1012
50 | Stadt Korntal-Münchingen Herr Andreas Sell | BHKW Teichwiesenschule Korntal-Münchingen | 2015-12-10 | 9 | Feuerseeweg 3, 70825 Korntal-Münchingen | SEE909481706237 | https://www.marktstammdatenregister.de/MaStR/Einheit/Detail/IndexOeffentlich/3835215 | Benzinger | 48.8302 | 9.123
50 | Johann Jung GmbH | Blockheizkraftwerk Johann Jung GmbH | 2014-07-25 | 10 | Seewiesenstraße 12, 74321 Bietigheim-Bissingen | SEE948378040962 | https://www.marktstammdatenregister.de/MaStR/Einheit/Detail/IndexOeffentlich/3836463 | Benzinger | 48.9509 | 9.1457
50 | Xaver Schmid GmbH & Co. Bauunternehmen KG | BHKW XS Saliterstr. | 2016-11-03 | 8 | Saliterstraße 47, 87616 Marktoberdorf | SEE901323460369 | https://www.marktstammdatenregister.de/MaStR/Einheit/Detail/IndexOeffentlich/3845239 | Gaiser | 47.7709 | 10.6283
200 | BT Nyloplast GmbH | BT Nyloplast GmbH | 2015-01-05 | 10 | Oberbernbacher Weg 24, 86551 Aichach | SEE944748502337 | https://www.marktstammdatenregister.de/MaStR/Einheit/Detail/IndexOeffentlich/3845260 | Rexroth | 48.4676 | 11.1308
140 | AUMA Riester GmbH & Co. KG | BHKW LOC MUL | 2014-12-11 | 10 | Renkenrunsstraße 20, 79379 Müllheim | SEE990454814349 | https://www.marktstammdatenregister.de/MaStR/Einheit/Detail/IndexOeffentlich/3850188 | Binkert | 47.8132 | 7.5967
49 | Stadt Sachsenheim | BHKW Burgfeld 1 | 2012-11-07 | 12 | Oberriexinger Straße 33, 74343 Sachsenheim | SEE946834233507 | https://www.marktstammdatenregister.de/MaStR/Einheit/Detail/IndexOeffentlich/3850881 | Benzinger | 48.9576 | 9.0636
140 | Galvanotechnik Kron | BHKW2 | 2016-12-31 | 8 | Steebstraße 4, 73098 Rechberghausen | SEE942251482962 | https://www.marktstammdatenregister.de/MaStR/Einheit/Detail/IndexOeffentlich/3855127 | Kurfess | 48.7226 | 9.6377
50 | Liebenau Lebenswert Alter gemeinnützige GmbH | GAS-BHKW ESS - Ottobeuren | 2015-12-21 | 9 | Spitalstraße 2, 87724 Ottobeuren | SEE974306013593 | https://www.marktstammdatenregister.de/MaStR/Einheit/Detail/IndexOeffentlich/3855562 | Gaiser | 47.9447 | 10.2944
50 | Städtisches Gebäude Esslingen | BHKW Württembergische Landesbühne Esslingen | 2015-12-08 | 9 | Strohstraße 1, 73728 Esslingen | SEE931269970585 | https://www.marktstammdatenregister.de/MaStR/Einheit/Detail/IndexOeffentlich/3878157 | Maier | 48.7407 | 9.3092
50 | zwissTEX Germany GmbH | BHKW 1 Heldenfingen | 2015-09-01 | 9 | Heuchlinger Straße 34, 89547 Gerstetten | SEE919847128184 | https://www.marktstammdatenregister.de/MaStR/Einheit/Detail/IndexOeffentlich/3878988 | Gaiser | 48.6007 | 10.0721
50 | zwissTEX Germany GmbH | BHKW 2 Heldenfingen | 2015-09-01 | 9 | Heuchlinger Straße 34, 89547 Gerstetten | SEE946639603918 | https://www.marktstammdatenregister.de/MaStR/Einheit/Detail/IndexOeffentlich/3879236 | Gaiser | 48.6007 | 10.0721
50 | Kliniken Schmieder (Stiftung & Co.) KG | KS_KN_BHKW1 | 2016-02-25 | 9 | Eichhornstrasse 68, 78464 Konstanz | SEE933892239398 | https://www.marktstammdatenregister.de/MaStR/Einheit/Detail/IndexOeffentlich/3880362 | Widmann | 47.6656 | 9.2034
50 | SWW Wunsiedel GmbH | Heizwerk Breitenbrunn | 2011-05-16 | 13 | Am Luxbach 18, 95632 Wunsiedel | SEE927397183270 | https://www.marktstammdatenregister.de/MaStR/Einheit/Detail/IndexOeffentlich/3881255 | Sell | 50.0254 | 11.9905
50 | Kliniken Schmieder (Stiftung & Co.) KG | KS_GA_Hoh_BHKW1 | 2018-12-21 | 6 | Auf dem Berg nan, 78262 Gailingen | SEE953863136662 | https://www.marktstammdatenregister.de/MaStR/Einheit/Detail/IndexOeffentlich/3884632 | Widmann | 47.7023 | 8.7534
120 | WUN Infrastruktur KU | Kläranlage Wun KWK | 2014-02-28 | 11 | Wintersreuther Straße 4, 95632 Wunsiedel | SEE917508501253 | https://www.marktstammdatenregister.de/MaStR/Einheit/Detail/IndexOeffentlich/3887709 | Sell | 50.0396 | 12.0272
238 | Siemens Aktiengesellschaft | BHKW Rastatt Berliner Ring 23 | 2016-11-17 | 8 | Berliner Ring 23, 76437 Rastatt | SEE961278973291 | https://www.marktstammdatenregister.de/MaStR/Einheit/Detail/IndexOeffentlich/3888379 | J&amp;W | 48.8571 | 8.2316
130 | Stadt Donzdorf | BHKW Schulzentrum | 1998-10-13 | 26 | Dr.-Frey-Straße 38, 73072 Donzdorf | SEE917489346737 | https://www.marktstammdatenregister.de/MaStR/Einheit/Detail/IndexOeffentlich/3889479 | Kurfess | 48.6861 | 9.8191
50 | e.wa riss GmbH & Co. KG | Anlage Memelstraße | 1990-12-01 | 34 | Memelstraße 3, 88400 Biberach | SEE976963523347 | https://www.marktstammdatenregister.de/MaStR/Einheit/Detail/IndexOeffentlich/3895245 | Gaiser | 48.0935 | 9.7949
140 | Glatt GmbH | BHKW SOKRATHERM 140 kWe | 2011-12-16 | 13 | Werner-Glatt-Straße 1, 79589 Binzen | SEE926623775449 | https://www.marktstammdatenregister.de/MaStR/Einheit/Detail/IndexOeffentlich/3895468 | Binkert | 47.6268 | 7.6139
99 | Mercedes-Benz Group | BHKW Lämmerbuckel | 2014-07-17 | 10 | Lämmerbuckel 1, 73349 Wiesensteig | SEE951114358726 | https://www.marktstammdatenregister.de/MaStR/Einheit/Detail/IndexOeffentlich/3896079 | Kurfess | 48.5506 | 9.6311
50 | Karosserie Eisemann GmbH | BHKW | 2017-07-06 | 7 | Stauferstraße 8, 70736 Fellbach | SEE921622404314 | https://www.marktstammdatenregister.de/MaStR/Einheit/Detail/IndexOeffentlich/3897110 | Schetter | 48.8259 | 9.2733
112 | Erbe Elektromedizin GmbH | BHKW | 2014-06-11 | 10 | Waldhörnlestraße 17, 72072 Tübingen | SEE913430650892 | https://www.marktstammdatenregister.de/MaStR/Einheit/Detail/IndexOeffentlich/3898266 | Maurer | 48.4984 | 9.0578
50 | Franz Schuck GmbH | BHKW Heizraum Verw. A | 2013-01-09 | 12 | Daimlerstraße 5, 89555 Steinheim | SEE940376074970 | https://www.marktstammdatenregister.de/MaStR/Einheit/Detail/IndexOeffentlich/3902736 | Gaiser | 48.6883 | 10.0807
50 | Klaus Raiser GmbH & Co.KG | BHKW 2014 | 2014-01-28 | 11 | Zeppelinring 6, 71735 Eberdingen | SEE909310486293 | https://www.marktstammdatenregister.de/MaStR/Einheit/Detail/IndexOeffentlich/3903055 | Benzinger | 48.8932 | 9.0067
71 | Stadtenergie Lörrach GmbH & Co. KG | Loer Belchenstraße 19a BHKW | 2017-03-22 | 8 | Belchenstraße 19 a, 79539 Lörrach | SEE930340184460 | https://www.marktstammdatenregister.de/MaStR/Einheit/Detail/IndexOeffentlich/3903770 | Binkert | 47.6135 | 7.6658
70 | SRH Krankenhaus Oberndorf a. N. GmbH | BHKW - Oberndorf | 2012-12-06 | 12 | Uhlandstraße 2, 78727 Oberndorf | SEE957006557635 | https://www.marktstammdatenregister.de/MaStR/Einheit/Detail/IndexOeffentlich/3903977 | Maurer | 48.2963 | 8.5787
50 | Kliniken HochFranken Münchberg + Naila | BHKW N | 2011-05-05 | 13 | Hofer Straße 45, 95119 Naila | SEE962322791380 | https://www.marktstammdatenregister.de/MaStR/Einheit/Detail/IndexOeffentlich/3904879 | Sell | 50.3247 | 11.7207
238 | V. BPA Königsbrunn | BHKW V. BPA Königsbrunn | 2016-09-22 | 8 | Föllstraße 24, 86343 Königsbrunn | SEE929779792186 | https://www.marktstammdatenregister.de/MaStR/Einheit/Detail/IndexOeffentlich/3905830 | Rexroth | 48.2921 | 10.886
50 | Technische Werke Welzheim | BHKW Schorndorfer Straße | 2018-03-01 | 7 | Schorndorfer Straße 44, 73642 Welzheim | SEE900627346997 | https://www.marktstammdatenregister.de/MaStR/Einheit/Detail/IndexOeffentlich/3909794 | Schetter | 48.8712 | 9.6321
140 | A. Hartl Resort GmbH & Co. Holding KG Hotel Fürstenhof | BHKW 140 KW FÜH | 2014-07-23 | 10 | Thermalbadstraße 28, 94086 Bad Griesbach | SEE936250696680 | https://www.marktstammdatenregister.de/MaStR/Einheit/Detail/IndexOeffentlich/3914620 | Burke | 48.4257 | 13.188
50 | Regens-Wagner-Stiftung Dillingen, Regens Wagner Burgkunstadt | BHKW | 2010-04-01 | 14 | Regens-Wagner-Platz 2, 96224 Burgkunstadt | SEE943660680550 | https://www.marktstammdatenregister.de/MaStR/Einheit/Detail/IndexOeffentlich/3929886 | Sell | 50.1412 | 11.2502
50 | Gemeindeverwaltung Remshalden | Friedensstraße 28 Realschule Remshalden | 2014-07-30 | 10 | Friedensstraße 28, 73630 Remshalden | SEE952787445713 | https://www.marktstammdatenregister.de/MaStR/Einheit/Detail/IndexOeffentlich/3930271 | Schetter | 48.8104 | 9.4376
70 | Panoramahotel Oberjoch GmbH | BHKW MOD | 2018-08-09 | 6 | Schongauer Straße 48, 87616 Marktoberdorf | SEE930547192824 | https://www.marktstammdatenregister.de/MaStR/Einheit/Detail/IndexOeffentlich/3939608 | Gaiser | 47.7714 | 10.6366
49 | Stadt Freiburg i.Br. | Vigelius-Schule | 2009-10-21 | 15 | Feldbergstraße 25a, 79115 Freiburg | SEE931102226770 | https://www.marktstammdatenregister.de/MaStR/Einheit/Detail/IndexOeffentlich/3943264 | Binkert | 47.987 | 7.82
50 | WEG Bärenpark VS KWK-Anlage | WEG Bärenpark VS | 2012-12-12 | 12 | Holzstraße 2, 78054 Villingen-Schwenningen | SEE992156208365 | https://www.marktstammdatenregister.de/MaStR/Einheit/Detail/IndexOeffentlich/3949889 | Maurer | 48.0621 | 8.5297
50 | Hotel Berwanger Hof GmbH | Berwanger Hof Kraftwerk | 2011-07-28 | 13 | Niederdorf 11, 87538 Obermaiselstein | SEE914012198245 | https://www.marktstammdatenregister.de/MaStR/Einheit/Detail/IndexOeffentlich/3956588 | Biomassehof | 47.443 | 10.2499
50 | 2H GmbH & Co. KG | 2H BHKW | 2015-11-26 | 9 | Dieselstraße 24, 85748 Garching | SEE920061761521 | https://www.marktstammdatenregister.de/MaStR/Einheit/Detail/IndexOeffentlich/3974087 | ITW | 48.2255 | 11.5917
119 | Helios Frankenwaldklinik Kronach | BHKW - 1114-BT-00034 | 2015-03-19 | 10 | Friesener Straße 41, 96317 Kronach | SEE949951491669 | https://www.marktstammdatenregister.de/MaStR/Einheit/Detail/IndexOeffentlich/3974766 | Sell | 50.2444 | 11.3329
50 | Stadt Nürnberg H/ZA-KEM | Berufsschule 4/14 Schönweißstraße | 2009-01-01 | 16 | Kleestraße 2, 90461 Nürnberg | SEE961802680282 | https://www.marktstammdatenregister.de/MaStR/Einheit/Detail/IndexOeffentlich/4001431 | Schmoll | 49.4361 | 11.0896
49 | Stadt Nürnberg H/ZA-KEM | Tiergarten Delphinlagune/Manatihaus | 2011-05-12 | 13 | Am Tiergarten 42, 90480 Nürnberg | SEE903656311578 | https://www.marktstammdatenregister.de/MaStR/Einheit/Detail/IndexOeffentlich/4004054 | Schmoll | 49.4474 | 11.1397
51 | Rationelle Energie Süd GmbH | BHKW, Geislingen, Auchtweide | 2015-11-26 | 9 | Auchtweide 12, 73312 Geislingen | SEE969557041068 | https://www.marktstammdatenregister.de/MaStR/Einheit/Detail/IndexOeffentlich/4026593 | Kurfess | 48.6246 | 9.8172
51 | Rationelle Energie Süd GmbH | BHKW, Geislingen-Türkheim, Oppinger Straße | 2013-09-24 | 11 | Oppinger Straße 9, 73312 Geislingen | SEE930690420126 | https://www.marktstammdatenregister.de/MaStR/Einheit/Detail/IndexOeffentlich/4026647 | Kurfess | 48.5832 | 9.8029
51 | Rationelle Energie Süd GmbH | BHKW, Hattenhofen, Sommerweide | 2014-08-06 | 10 | Sommerweide 18, 73110 Hattenhofen | SEE918152956246 | https://www.marktstammdatenregister.de/MaStR/Einheit/Detail/IndexOeffentlich/4026668 | Kurfess | 48.6665 | 9.5581
51 | Rationelle Energie Süd GmbH | BHKW, Salach, Staufeneck | 2014-03-26 | 11 | Staufeneck 9999, 73084 Salach | SEE943017319911 | https://www.marktstammdatenregister.de/MaStR/Einheit/Detail/IndexOeffentlich/4026746 | Kurfess | 48.692 | 9.7666
49 | Rationelle Energie Süd GmbH | BHKW, Kuchen, Auf der Fabrik | 2016-02-10 | 9 | Auf der Fabrik 1, 73329 Kuchen | SEE908676611622 | https://www.marktstammdatenregister.de/MaStR/Einheit/Detail/IndexOeffentlich/4026828 | Kurfess | 48.6465 | 9.7919
49 | Rationelle Energie Süd GmbH | BHKW, Geislingen, Uhlandstraße | 2016-12-15 | 8 | Uhlandstraße 15, 73312 Geislingen | SEE979458397690 | https://www.marktstammdatenregister.de/MaStR/Einheit/Detail/IndexOeffentlich/4026878 | Kurfess | 48.6168 | 9.8399
140 | Rehafachzentrum Bad Füssing - Passau | RFZ_PA_BHKW | 2015-12-15 | 9 | Kohlbruck 5, 94036 Passau | SEE928873702688 | https://www.marktstammdatenregister.de/MaStR/Einheit/Detail/IndexOeffentlich/4047175 | Burke | 48.5511 | 13.4146
50 | Firma AWO Bezirksverband Baden e.V. | BHKW-Grenzach-Emilienpark | 2009-01-22 | 16 | Emilienpark 2, 79639 Grenzach-Wyhlen | SEE902433322202 | https://www.marktstammdatenregister.de/MaStR/Einheit/Detail/IndexOeffentlich/4048633 | Binkert | 47.5544 | 7.6576
50 | Gemeindeverwaltung Waldstetten | BHKW Stuifenhalle | 2010-05-04 | 14 | Brunnengasse 30, 73550 Waldstetten | SEE965021740451 | https://www.marktstammdatenregister.de/MaStR/Einheit/Detail/IndexOeffentlich/4052592 | König | 48.7692 | 9.8166
140 | Stadtwerke Bad Friedrichshall | BHKW Solefreibad | 2014-05-28 | 10 | Hohe Straße 40, 74177 Bad Friedrichshall | SEE925839158824 | https://www.marktstammdatenregister.de/MaStR/Einheit/Detail/IndexOeffentlich/4073034 | Kachel | 49.2395 | 9.2074
122 | Peter Hahn GmbH | BHKW | 2006-01-25 | 19 | Peter Hahn Platz 1 1, 73650 Winterbach | SEE916047680887 | https://www.marktstammdatenregister.de/MaStR/Einheit/Detail/IndexOeffentlich/4073159 | Schetter | 48.8045 | 9.4852
112 | Wärmeversorgung Schwaben GmbH | WVS HZ KöBr BHKW2 | 2011-03-01 | 14 | St.-Ulrich-Straße 17, 86343 Königsbrunn | SEE947018897485 | https://www.marktstammdatenregister.de/MaStR/Einheit/Detail/IndexOeffentlich/4074297 | Rexroth | 48.2725 | 10.8852
50 | Gemeinde Jettingen | BHKW | 2010-10-28 | 14 | Oberjettinger Straße 32, 71131 Jettingen | SEE972260743556 | https://www.marktstammdatenregister.de/MaStR/Einheit/Detail/IndexOeffentlich/4074547 | Maurer | 48.5709 | 8.7805
50 | WEG Goerdelerweg 76 - 88 | BHKW - WEG Goerdelerweg 76 - 88 | 2015-04-23 | 9 | Goerdelerweg 82, 73732 Esslingen | SEE916452971853 | https://www.marktstammdatenregister.de/MaStR/Einheit/Detail/IndexOeffentlich/4082296 | Maier | 48.7451 | 9.3274
50 | Wilhelm Layher GmbH & Co. KG | BHKW Kundenzentrum | 2013-11-13 | 11 | Ochsenbacher Straße 56, 74363 Güglingen | SEE962570356010 | https://www.marktstammdatenregister.de/MaStR/Einheit/Detail/IndexOeffentlich/4085336 | Kachel | 49.0454 | 8.9895
140 | A.Hartl Resort GmbH &Co. Ferienhotel Griesbach Betriebs-KG | BHKW 140 KW Ludwig | 2014-03-12 | 11 | Am Kurwald 2, 94086 Bad Griesbach | SEE912165160775 | https://www.marktstammdatenregister.de/MaStR/Einheit/Detail/IndexOeffentlich/4100429 | Burke | 48.4302 | 13.1875
140 | A.Hartl Resort GmbH &Co. SH Land- u. Golfhotel Betriebs-KG | BHKW 140 KW MAX | 2014-03-11 | 11 | Kurallee 1, 94086 Bad Griesbach | SEE908417462261 | https://www.marktstammdatenregister.de/MaStR/Einheit/Detail/IndexOeffentlich/4100622 | Burke | 48.4302 | 13.1848
50 | Eura-Döner International Produktionsgesellschaft mbH | BHKW Vitobloc 200 EM | 2011-03-01 | 14 | Fröbelstraße 4, 95030 Hof | SEE916580935970 | https://www.marktstammdatenregister.de/MaStR/Einheit/Detail/IndexOeffentlich/4100634 | Sell | 50.3189 | 11.9062
240 | Norgren GmbH | Blockheizkraftwerk | 2016-03-31 | 8 | Stuttgarter Straße 120, 70736 Fellbach | SEE952161846587 | https://www.marktstammdatenregister.de/MaStR/Einheit/Detail/IndexOeffentlich/4111301 | Schetter | 48.8116 | 9.2591
227 | HUK-COBURG Haftpflicht-Unterstützungs-Kasse kraftfahrender Beamter Deutschlands a. G. | BHKW Bahnhofsplatz (BP) | 2009-06-15 | 15 | Bahnhofsplatz 1, 96450 Coburg | SEE995639882588 | https://www.marktstammdatenregister.de/MaStR/Einheit/Detail/IndexOeffentlich/4112469 | Sell | 50.2636 | 10.9591
50 | Hotel Zugspitzblick GmbH + Co KG | ABR916896670152 | 2006-05-30 | 18 | Edelsbergweg 71, 87459 Pfronten | SEE989609660016 | https://www.marktstammdatenregister.de/MaStR/Einheit/Detail/IndexOeffentlich/4119146 | Gaiser | 47.5819 | 10.5388
49 | Casa Reha Altenpflegeheim GmbH | Casa_Reha_Balingen_49,5kW | 2016-09-20 | 8 | Mühläckerstraße 16, 72336 Balingen | SEE912848624402 | https://www.marktstammdatenregister.de/MaStR/Einheit/Detail/IndexOeffentlich/4125432 | Maurer | 48.2479 | 8.8711
140 | Eisele | BHKW 2014 | 2014-10-24 | 10 | Lise-Meitner-Straße 8, 71332 Waiblingen | SEE994750443944 | https://www.marktstammdatenregister.de/MaStR/Einheit/Detail/IndexOeffentlich/4126762 | Schetter | 48.8238 | 9.3249
140 | Gesundheitszentren Rhein-Neckar gGmbH | BHKW - GRN-Klinik Schwetzingen | 2017-03-29 | 7 | Bodelschwinghstraße 10, 68723 Schwetzingen | SEE939264862195 | https://www.marktstammdatenregister.de/MaStR/Einheit/Detail/IndexOeffentlich/4133920 | Essenpreis | 49.3781 | 8.5712
50 | badenova WärmePlus GmbH & Co. KG | Frbg Wirthstraße 3 BHKW 3 | 2015-12-18 | 9 | Wirthstraße 3, 79110 Freiburg | SEE989871215402 | https://www.marktstammdatenregister.de/MaStR/Einheit/Detail/IndexOeffentlich/4135241 | Binkert | 48.0271 | 7.8124
50 | Firma Härterei Reese Brackenheim GmbH Joachim Reese | Halle | 2014-01-02 | 11 | Quellenstraße 21, 74336 Brackenheim | SEE953318276776 | https://www.marktstammdatenregister.de/MaStR/Einheit/Detail/IndexOeffentlich/4135920 | Kachel | 49.0786 | 9.0958
140 | Kreisklinik Krumbach | Blockheizkraftwerk Klinik Krumbach | 2016-06-29 | 8 | Mindelheimer Straße 69, 86381 Krumbach | SEE900971100085 | https://www.marktstammdatenregister.de/MaStR/Einheit/Detail/IndexOeffentlich/4140043 | Gaiser | 48.2389 | 10.3643
70 | Hotelbetriebsgesellschaft mbH | BHKW Hotel Sonnenhof | 2013-12-10 | 11 | Hermann-Aust-Straße 11, 86825 Bad Wörishofen | SEE967871426349 | https://www.marktstammdatenregister.de/MaStR/Einheit/Detail/IndexOeffentlich/4153976 | Gaiser | 48.0018 | 10.5845
239 | Carl Edelmann GmbH & Co. KG | BHKW | 2014-01-31 | 11 | Steinheimer Straße 45, 89518 Heidenheim | SEE980218936011 | https://www.marktstammdatenregister.de/MaStR/Einheit/Detail/IndexOeffentlich/4160599 | Gaiser | 48.6794 | 10.1161
50 | Kommunalunternehmen Marktredwitz | BHKW Hallenbad | 2014-11-06 | 10 | Schulstraße 2, 95615 Marktredwitz | SEE956092187900 | https://www.marktstammdatenregister.de/MaStR/Einheit/Detail/IndexOeffentlich/4160610 | Sell | 50.006 | 12.0911
64 | Stadt Uhingen | Blockheizkraftwerk U | 2004-07-29 | 20 | Ulmer Straße 7, 73066 Uhingen | SEE907187788809 | https://www.marktstammdatenregister.de/MaStR/Einheit/Detail/IndexOeffentlich/4163235 | Kurfess | 48.7059 | 9.5846
113 | Bayerisches Staatsbad Bad Steben GmbH | Bayer. Staatsbad Bad Steben BHKW113 kW | 2015-12-17 | 9 | Badstraße 31, 95138 Bad Steben | SEE995962832953 | https://www.marktstammdatenregister.de/MaStR/Einheit/Detail/IndexOeffentlich/4164691 | Sell | 50.3643 | 11.6345
73 | Rudolf Stumpp GmbH & Co. Einkaufs- und Verwaltungs-KG | BHKW JuWo | 2015-12-14 | 9 | Radolfzeller Straße 39, 78333 Stockach | SEE942477269958 | https://www.marktstammdatenregister.de/MaStR/Einheit/Detail/IndexOeffentlich/4165831 | Widmann | 47.8444 | 8.9981
140 | BHS-Sonthofen GmbH | BHKW Eisenschmelze | 2016-12-22 | 8 | An der Eisenschmelze 47, 87527 Sonthofen | SEE977367089408 | https://www.marktstammdatenregister.de/MaStR/Einheit/Detail/IndexOeffentlich/4169135 | Biomassehof | 47.5218 | 10.2775
142 | badenova WärmePlus GmbH & Co. KG | Frbg Faulerstraße 3 BHKW | 2014-07-31 | 10 | Faulerstraße 3, 79098 Freiburg | SEE928018513681 | https://www.marktstammdatenregister.de/MaStR/Einheit/Detail/IndexOeffentlich/4172986 | Binkert | 47.9928 | 7.8399
50 | Beton Kemmler GmbH | BHKW H2 | 2014-02-10 | 11 | Rittweg 35, 72070 Tübingen | SEE984879179114 | https://www.marktstammdatenregister.de/MaStR/Einheit/Detail/IndexOeffentlich/4173958 | Maurer | 48.4968 | 8.9997
237 | ALB FILS KLINIKEN | BHKW Geislingen | 2014-11-24 | 10 | Eybstraße 16, 73312 Geislingen | SEE935367629710 | https://www.marktstammdatenregister.de/MaStR/Einheit/Detail/IndexOeffentlich/4176572 | Kurfess | 48.6254 | 9.8429
238 | Mann+Hummel | BHKW Halle 7 | 2011-09-08 | 13 | Kollbacher Straße 31, 84163 Marklkofen | SEE949418732779 | https://www.marktstammdatenregister.de/MaStR/Einheit/Detail/IndexOeffentlich/4177005 | Lausser | 48.5508 | 12.5611
50 | Stadtwerke Karlsruhe GmbH | SWK-Anlage 160 | 2018-03-14 | 7 | Karlsruher Straße 84, 76139 Karlsruhe | SEE982115639859 | https://www.marktstammdatenregister.de/MaStR/Einheit/Detail/IndexOeffentlich/4177980 | Maurer | 49.025 | 8.4496
246 | Sana Klinikum Hof GmbH | BHKW Sana Klinikum Hof | 2017-05-24 | 7 | Eppenreuther Straße 9, 95032 Hof | SEE952457396826 | https://www.marktstammdatenregister.de/MaStR/Einheit/Detail/IndexOeffentlich/4178449 | Sell | 50.303 | 11.9155
140 | Peter Kwasny GmbH | BHKW GDH | 2013-09-18 | 11 | Heilbronner Straße 96, 74831 Gundelsheim | SEE908325694600 | https://www.marktstammdatenregister.de/MaStR/Einheit/Detail/IndexOeffentlich/4178527 | Kachel | 49.2767 | 9.1596
101 | Palatin Kongresshotel und Kulturzentrum GmbH | BHKW Palatin Nahwärme Aggregat 1 | 2016-06-28 | 8 | Ringstraße 17, 69168 Wiesloch | SEE931731236607 | https://www.marktstammdatenregister.de/MaStR/Einheit/Detail/IndexOeffentlich/4178936 | Essenpreis | 49.2932 | 8.7007
49 | Palatin Kongresshotel und Kulturzentrum GmbH | BHKW Palatin Nahwärme 50kW | 2017-08-14 | 7 | Ringstraße 17, 69168 Wiesloch | SEE972602535368 | https://www.marktstammdatenregister.de/MaStR/Einheit/Detail/IndexOeffentlich/4179773 | Essenpreis | 49.2932 | 8.7007
50 | Stadtwerke Karlsruhe GmbH | SWK-Anlage 580 | 2018-05-08 | 6 | Im Blumenwinkel 11, 76227 Karlsruhe | SEE989131442432 | https://www.marktstammdatenregister.de/MaStR/Einheit/Detail/IndexOeffentlich/4182368 | Maurer | 48.9973 | 8.4555
50 | Wohlfahrtswerk für Baden-Württemberg | BHKW_JSH | 2017-07-20 | 7 | Rosensteinstraße 28, 70806 Kornwestheim | SEE917850935935 | https://www.marktstammdatenregister.de/MaStR/Einheit/Detail/IndexOeffentlich/4183090 | Benzinger | 48.8558 | 9.1899
140 | BSH Hausgeräte GmbH | BHKW Heizung G-100 | 2014-07-10 | 10 | Robert-Bosch-Straße 100, 89537 Giengen | SEE982172093823 | https://www.marktstammdatenregister.de/MaStR/Einheit/Detail/IndexOeffentlich/4183164 | Gaiser | 48.6211 | 10.2282
50 | Gemeinde Kusterdingen | BHKW-Schwimmhalle | 2003-12-18 | 21 | Mozartstraße 27, 72127 Kusterdingen | SEE921508448944 | https://www.marktstammdatenregister.de/MaStR/Einheit/Detail/IndexOeffentlich/4183515 | Maurer | 48.5254 | 9.114
135 | Rolls-Royce Solutions Augsburg GmbH | BHKW | 2003-01-01 | 22 | Dasinger Straße 11, 86165 Augsburg | SEE926421476791 | https://www.marktstammdatenregister.de/MaStR/Einheit/Detail/IndexOeffentlich/4184319 | Rexroth | 48.3994 | 10.9381
70 | Helios Amper-Klinikum Dachau | Helios Amper-Klinikum Dachau | 2014-07-22 | 10 | Krankenhausstraße 15, 85221 Dachau | SEE968900013936 | https://www.marktstammdatenregister.de/MaStR/Einheit/Detail/IndexOeffentlich/4184412 | ITW | 48.265 | 11.4284
50 | Tennentaler Dorfgemeinschaft e.V. | BHKW Tennental | 2015-10-22 | 9 | Ita-Wegmann-Straße 1, 75392 Deckenpfronn | SEE979541439924 | https://www.marktstammdatenregister.de/MaStR/Einheit/Detail/IndexOeffentlich/4184843 | Maurer | 48.646 | 8.8407
155 | Wilken Data Service Center GmbH | BHKW | 2013-02-12 | 12 | Hörvelsinger Weg 31, 89081 Ulm | SEE996054066331 | https://www.marktstammdatenregister.de/MaStR/Einheit/Detail/IndexOeffentlich/4185074 | Gaiser | 48.4268 | 9.9913
140 | SÜDWÄRME Gesellschaft für Energielieferung AG | BHKW | 2017-05-15 | 7 | Lehenfeld 22, 71679 Asperg | SEE903912761826 | https://www.marktstammdatenregister.de/MaStR/Einheit/Detail/IndexOeffentlich/4186405 | Benzinger | 48.919 | 9.1352
140 | BSH Hausgeräte GmbH | BHKW Prozesswärme | 2014-07-10 | 10 | Robert-Bosch-Straße 100, 89537 Giengen | SEE941585238269 | https://www.marktstammdatenregister.de/MaStR/Einheit/Detail/IndexOeffentlich/4187861 | Gaiser | 48.6211 | 10.2282
240 | JYSK SE | BHKW | 2015-12-04 | 9 | Im Gewerbepark Unterallgäu 2, 87754 Kammlach | SEE974454092082 | https://www.marktstammdatenregister.de/MaStR/Einheit/Detail/IndexOeffentlich/4188263 | Gaiser | 48.0383 | 10.4353
140 | Albstadtwerke GmbH | BHKW Untere Vorstadt | 2014-07-30 | 10 | Untere Vorstadt 74, 72458 Albstadt | SEE987113308585 | https://www.marktstammdatenregister.de/MaStR/Einheit/Detail/IndexOeffentlich/4188553 | Maurer | 48.2107 | 9.0311
50 | Stadtwerke Bobingen | BHKW- Parkstr. 3 | 2017-02-14 | 8 | nan nan, 86399 Bobingen | SEE979144032256 | https://www.marktstammdatenregister.de/MaStR/Einheit/Detail/IndexOeffentlich/4189272 | Rexroth | 48.2701 | 10.8271
140 | BSH Hausgeräte GmbH | BHKW Logistikzentrum Giengen | 2016-09-21 | 8 | Bahnhofstraße 66, 89537 Giengen | SEE941751641909 | https://www.marktstammdatenregister.de/MaStR/Einheit/Detail/IndexOeffentlich/4192842 | Gaiser | 48.6225 | 10.2301
50 | Wärme Kontor Freiburg | BHKW Freiburg | 2013-10-14 | 11 | Konrad-Goldmann-Straße 5, 79100 Freiburg | SEE946331186580 | https://www.marktstammdatenregister.de/MaStR/Einheit/Detail/IndexOeffentlich/4193310 | Binkert | 47.9869 | 7.834
140 | EDEKA Südwest Stiftung & Co. KG | Balingen - BHKW 1 | 2015-12-07 | 9 | Edekastraße 8, 72336 Balingen | SEE955964614285 | https://www.marktstammdatenregister.de/MaStR/Einheit/Detail/IndexOeffentlich/4195707 | Maurer | 48.254 | 8.851
224 | Hotel Bareiss GmbH | BHKW | 2011-08-13 | 13 | Hermine-Bareiss-Weg 1, 72270 Baiersbronn | SEE939903694002 | https://www.marktstammdatenregister.de/MaStR/Einheit/Detail/IndexOeffentlich/4196124 | Maurer | 48.5205 | 8.327
50 | AWO Bezirksverband OMF e.V. | AWO Neustadt b. Coburg | 2015-10-20 | 9 | Sonneberger Straße 27, 96465 Neustadt | SEE948296351898 | https://www.marktstammdatenregister.de/MaStR/Einheit/Detail/IndexOeffentlich/4196698 | Sell | 50.3314 | 11.1289
50 | AWO Bezirksverband OMF e.V. | AWO Rödental | 2014-07-04 | 10 | Bürgermeister-F.-Fischer-Straße 3, 96472 Rödental | SEE932299337645 | https://www.marktstammdatenregister.de/MaStR/Einheit/Detail/IndexOeffentlich/4196779 | Sell | 50.2952 | 11.0407
220 | E-CON AG | BHKW GutenbergUH | 2016-12-21 | 8 | Gutenbergstraße 12, 87781 Ungerhausen | SEE913437990564 | https://www.marktstammdatenregister.de/MaStR/Einheit/Detail/IndexOeffentlich/4201807 | Gaiser | 48.0187 | 10.2704
50 | Klinikverbund Allgäu gGmbH | BHKW Klinik Oberstdorf | 2010-04-29 | 14 | Trettachstraße 16, 87561 Oberstdorf | SEE938919224272 | https://www.marktstammdatenregister.de/MaStR/Einheit/Detail/IndexOeffentlich/4201965 | Biomassehof | 47.4106 | 10.2823
240 | Pflanzen Kölle Gartencenter GmbH & Co. KG | BHKW München | 2014-01-13 | 11 | Goteboldstraße 9, 81247 München | SEE983437840190 | https://www.marktstammdatenregister.de/MaStR/Einheit/Detail/IndexOeffentlich/4202206 | Ökotherm | 48.1763 | 11.443
70 | Gabor Shoes AG | KWKLCM | 2016-12-14 | 8 | Allgäuer Straße 17, 87719 Mindelheim | SEE956343396983 | https://www.marktstammdatenregister.de/MaStR/Einheit/Detail/IndexOeffentlich/4203136 | Gaiser | 48.0444 | 10.5054
140 | Rosenthal | BHKW-RaR-2013 | 2013-10-24 | 11 | Geheimrat-Rosenthal-Straße 71, 95100 Selb | SEE948236036809 | https://www.marktstammdatenregister.de/MaStR/Einheit/Detail/IndexOeffentlich/4203527 | Sell | 50.1839 | 12.1361
50 | Stadt Freiburg Gebäudemanagement | LS007_Berthold GYM | 2019-10-22 | 5 | Hirzbergstraße 12, 79102 Freiburg | SEE985177203761 | https://www.marktstammdatenregister.de/MaStR/Einheit/Detail/IndexOeffentlich/4203556 | Binkert | 47.9905 | 7.8749
70 | Kurpark-Residenz-Bellevue Betriebsgesellschaft | BHKW Heizung 2017 | 2017-11-15 | 7 | Ludwig-Wilhelm-Straße 26, 76530 Baden-Baden | SEE998511821682 | https://www.marktstammdatenregister.de/MaStR/Einheit/Detail/IndexOeffentlich/4204034 | J&amp;W | 48.7526 | 8.2432
140 | Erzdiözese Freiburg | BHKW-Schoferstraße | 2016-10-18 | 8 | Schoferstraße 1, 79098 Freiburg | SEE992720628902 | https://www.marktstammdatenregister.de/MaStR/Einheit/Detail/IndexOeffentlich/4204539 | Binkert | 47.995 | 7.855
112 | Moor-Heilbad Buchau gGmbH | BHKW_Moorheilbad_1 | 2014-02-13 | 11 | Freihofgasse 14, 88422 Bad Buchau | SEE952109185259 | https://www.marktstammdatenregister.de/MaStR/Einheit/Detail/IndexOeffentlich/4205903 | Gaiser | 48.0652 | 9.6088
238 | Perpetuum-Ebner GmbH u. Co. KG | BHKW | 2013-07-24 | 11 | Industriestraße 5, 78112 St. Georgen | SEE915403702676 | https://www.marktstammdatenregister.de/MaStR/Einheit/Detail/IndexOeffentlich/4205918 | Maurer | 48.1239 | 8.3399
112 | Moor-Heilbad Buchau gGmbH | BHKW_Moorheilbad_2 | 2014-02-13 | 11 | Freihofgasse 14, 88422 Bad Buchau | SEE931901839010 | https://www.marktstammdatenregister.de/MaStR/Einheit/Detail/IndexOeffentlich/4205958 | Gaiser | 48.0652 | 9.6088
50 | SPIE Energy Solutions GmbH | BHKW-Ottobrunn | 2014-06-13 | 10 | Rubensstraße 6, 85521 Ottobrunn | SEE931996376827 | https://www.marktstammdatenregister.de/MaStR/Einheit/Detail/IndexOeffentlich/4207656 | ITW | 48.0689 | 11.6856
140 | Lingenfelder GmbH & Co. OHG | BHKW Akelei | 2010-10-07 | 14 | Kreuzweg 7, 87645 Schwangau | SEE933738955819 | https://www.marktstammdatenregister.de/MaStR/Einheit/Detail/IndexOeffentlich/4208095 | Gaiser | 47.5813 | 10.7321
50 | Stadt Kirchheim unter Teck | BHKW Schlossgymnasium | 2014-10-17 | 10 | Jesinger Halde 5, 73230 Kirchheim | SEE935791553148 | https://www.marktstammdatenregister.de/MaStR/Einheit/Detail/IndexOeffentlich/4208099 | Maier | 48.644 | 9.4692
50 | Gemeinde Weil im Schönbuch | BHKW Hallenbad | 2011-03-30 | 13 | In der Röte 94, 71093 Weil im Schönbuch | SEE923275193003 | https://www.marktstammdatenregister.de/MaStR/Einheit/Detail/IndexOeffentlich/4208910 | Maurer | 48.6193 | 9.0506
50 | Metzgerei Elst | BHKW | 2018-03-20 | 7 | Zeppelinstraße 5, 85570 Markt Schwaben | SEE930910068725 | https://www.marktstammdatenregister.de/MaStR/Einheit/Detail/IndexOeffentlich/4212098 | ITW | 48.1942 | 11.8512
51 | Stadt Hechingen | Hechingen Hallen-Freibad BHKW | 2017-05-17 | 7 | Badstraße 14, 72379 Hechingen | SEE927343835468 | https://www.marktstammdatenregister.de/MaStR/Einheit/Detail/IndexOeffentlich/4227470 | Maurer | 48.3615 | 8.9566
100 | TE Connectivity Industrial GmbH | BHKW NW | 2014-07-30 | 10 | Bernrieder Straße 15, 94559 Niederwinkling | SEE979929079537 | https://www.marktstammdatenregister.de/MaStR/Einheit/Detail/IndexOeffentlich/4228494 | Lausser | 48.8912 | 12.8019
50 | Kath. Kirchengemeinde St. Johann K.d.ö.R, Altenheim St. Ulrich | KWK Altenheim 2013 | 2013-09-17 | 11 | St.-Hildegard-Weg 2, 87700 Memmingen | SEE930972727028 | https://www.marktstammdatenregister.de/MaStR/Einheit/Detail/IndexOeffentlich/4228565 | Gaiser | 47.9905 | 10.1882
100 | Stadt Dingolfing | BHKW | 2016-11-25 | 8 | Bauhofstraße 6, 84130 Dingolfing | SEE907882630137 | https://www.marktstammdatenregister.de/MaStR/Einheit/Detail/IndexOeffentlich/4228897 | Lausser | 48.637 | 12.5178
100 | Stadt Dingolfing | BHKW | 2017-12-04 | 7 | Bauhofstraße 6, 84130 Dingolfing | SEE993181216561 | https://www.marktstammdatenregister.de/MaStR/Einheit/Detail/IndexOeffentlich/4229194 | Lausser | 48.637 | 12.5178
140 | Markt Obernzell | BHKW Am Hafen | 1999-07-10 | 25 | Am Hafen 1, 94130 Obernzell | SEE956653412663 | https://www.marktstammdatenregister.de/MaStR/Einheit/Detail/IndexOeffentlich/4229865 | Burke | 48.5588 | 13.6228
140 | Barmherzige Brüder gemeinnützige Behindertenhilfe GmbH | BHKW | 2016-01-20 | 9 | Äußere Passauer Straße 60, 94315 Straubing | SEE966376325836 | https://www.marktstammdatenregister.de/MaStR/Einheit/Detail/IndexOeffentlich/4230131 | Lausser | 48.8739 | 12.586
50 | Techem Solutions GmbH | Rheinfelden, Basler Str. | 2014-07-30 | 10 | Basler Straße 22 g, 79618 Rheinfelden | SEE930917210905 | https://www.marktstammdatenregister.de/MaStR/Einheit/Detail/IndexOeffentlich/4231151 | Binkert | 47.5558 | 7.7806
50 | Süwag Vertrieb AG & Co. KG | BHKW Neckarwestheim RS | 2010-10-27 | 14 | Liebensteiner Straße 6, 74382 Neckarwestheim | SEE965017845689 | https://www.marktstammdatenregister.de/MaStR/Einheit/Detail/IndexOeffentlich/4234098 | Kachel | 49.044 | 9.1869
99 | Micro-Epsilon Messtechnik GmbH & Co.KG Wißpeintner, Karl | KWK Anlage Bau7 | 2017-01-23 | 8 | Königbacher Straße 15, 94496 Ortenburg | SEE979912872350 | https://www.marktstammdatenregister.de/MaStR/Einheit/Detail/IndexOeffentlich/4234629 | Burke | 48.5293 | 13.2382
50 | Eichenhof Hotel Sem.Betr. Ges. Ltd | 0408634828 | 2012-10-10 | 12 | Leonhardstraße 81, 73054 Eislingen | SEE924580298469 | https://www.marktstammdatenregister.de/MaStR/Einheit/Detail/IndexOeffentlich/4234836 | Kurfess | 48.6978 | 9.7182
245 | Kur- und Bäder GmbH Bad Dürrheim | BHKW Solemar | 2016-04-25 | 8 | Huberstraße 8, 78073 Bad Dürrheim | SEE938525166003 | https://www.marktstammdatenregister.de/MaStR/Einheit/Detail/IndexOeffentlich/4235443 | Maurer | 48.016 | 8.5344
140 | Kur- und Bäder GmbH Bad Dürrheim | BHKW Kurhaus | 2017-09-20 | 7 | Luisenstraße 15, 78073 Bad Dürrheim | SEE989737902859 | https://www.marktstammdatenregister.de/MaStR/Einheit/Detail/IndexOeffentlich/4235718 | Maurer | 48.0175 | 8.5353
227 | Zollernalb Klinikum gGmbH | BHKW Zokli Balingen | 2016-06-15 | 8 | Tübinger Straße 30, 72336 Balingen | SEE985399448896 | https://www.marktstammdatenregister.de/MaStR/Einheit/Detail/IndexOeffentlich/4236782 | Maurer | 48.2782 | 8.8577
49 | SAP SE | WDF08 BHKW Comuna-metall 50 kW | 2014-12-16 | 10 | Carl-Benz-Straße 9, 69190 Walldorf | SEE932347409973 | https://www.marktstammdatenregister.de/MaStR/Einheit/Detail/IndexOeffentlich/4237337 | Essenpreis | 49.2883 | 8.6448
203 | Jordan Therme GmbH | BHKW Therme | 2015-07-27 | 9 | Jordanbad 2, 88400 Biberach | SEE924311678201 | https://www.marktstammdatenregister.de/MaStR/Einheit/Detail/IndexOeffentlich/4237410 | Gaiser | 48.0751 | 9.8224
50 | Stiftung Marienstift | M. | 2014-07-22 | 10 | Klugstraße 144, 80637 München | SEE939751782821 | https://www.marktstammdatenregister.de/MaStR/Einheit/Detail/IndexOeffentlich/4240219 | Ökotherm | 48.1639 | 11.5317
50 | Stadt Ditzingen, Eigenbetrieb „Wasser, Bäder, Energie“ (WBE), Betriebssparte Bäder | HZ-Hallenbad | 2006-12-13 | 18 | Gyulaer Platz 3, 71254 Ditzingen | SEE901485399651 | https://www.marktstammdatenregister.de/MaStR/Einheit/Detail/IndexOeffentlich/4241604 | Benzinger | 48.8267 | 9.0705
140 | Ernst Reiner GmbH & Co. KG | BHKW-Produktionsgebäude | 2013-07-26 | 11 | Baumannstraße 16, 78120 Furtwangen | SEE965679586982 | https://www.marktstammdatenregister.de/MaStR/Einheit/Detail/IndexOeffentlich/4242085 | Maurer | 48.0493 | 8.2056
50 | Landratsamt Kronach, Güterstraße 18, 96317 Kronach | BHKW_HZ (G/BS) | 2020-01-07 | 5 | nan nan, 96317 Kronach | SEE988566864611 | https://www.marktstammdatenregister.de/MaStR/Einheit/Detail/IndexOeffentlich/4244612 | Sell | 50.2359 | 11.3279
50 | Gemeinde Bammental c/o Nico Franek | BHKW 50 | 2013-02-27 | 12 | Herbert-Echner-Platz 1, 69245 Bammental | SEE953934046166 | https://www.marktstammdatenregister.de/MaStR/Einheit/Detail/IndexOeffentlich/4244795 | Essenpreis | 49.3548 | 8.7776
50 | SWU Energie GmbH | BHKW Karlstraße | 2004-03-30 | 20 | Karlstraße 1, 89073 Ulm | SEE981084309046 | https://www.marktstammdatenregister.de/MaStR/Einheit/Detail/IndexOeffentlich/4246470 | Gaiser | 48.4039 | 9.9851
182 | Landkreis Biberach | BHKW BSZ BC | 2016-08-18 | 8 | Leipzigstraße 11, 88400 Biberach | SEE929286719669 | https://www.marktstammdatenregister.de/MaStR/Einheit/Detail/IndexOeffentlich/4246475 | Gaiser | 48.0879 | 9.7989
50 | Landkreis Biberach | BHKW KGR Rdl. | 2011-10-12 | 13 | Ziegelhüttenstraße 45, 88499 Riedlingen | SEE929573553051 | https://www.marktstammdatenregister.de/MaStR/Einheit/Detail/IndexOeffentlich/4246502 | Gaiser | 48.1598 | 9.4737
70 | Stadtwerke Immenstadt i. Allgäu | BHKW Hallenbad | 2017-11-16 | 7 | Allgäuer Straße 15, 87509 Immenstadt | SEE952311863952 | https://www.marktstammdatenregister.de/MaStR/Einheit/Detail/IndexOeffentlich/4246899 | Biomassehof | 47.5591 | 10.2274
99 | Schloßklinik Bad Buchau gGmbH | BHKW_Schloßklinik_01 | 2018-08-30 | 6 | Schloßplatz 2, 88422 Bad Buchau | SEE932482124366 | https://www.marktstammdatenregister.de/MaStR/Einheit/Detail/IndexOeffentlich/4247096 | Gaiser | 48.0672 | 9.6107
140 | fischerwerke GmbH & Co. KG | BHKW Waldachtal (140 kW) | 2012-12-11 | 12 | Klaus-Fischer-Straße 1, 72178 Waldachtal | SEE976589431019 | https://www.marktstammdatenregister.de/MaStR/Einheit/Detail/IndexOeffentlich/4247613 | Maurer | 48.474 | 8.5832
240 | Albstadtwerke GmbH | BHKW 1 Grüngrabenstraße | 2016-07-01 | 8 | Grüngrabenstraße 20, 72458 Albstadt | SEE973292523321 | https://www.marktstammdatenregister.de/MaStR/Einheit/Detail/IndexOeffentlich/4247902 | Maurer | 48.214 | 9.0279
106 | Kimmel Metallverarbeitung | BHKW 1 | 1999-01-01 | 26 | Falterhaid 52a, 94436 Simbach | SEE937123884944 | https://www.marktstammdatenregister.de/MaStR/Einheit/Detail/IndexOeffentlich/4247919 | Lausser | 48.5553 | 12.7303
140 | Opti-Wohnwelt Neu-Ulm GmbH | BHKW Neu-Ulm | 2016-12-19 | 8 | Borsigstraße 15, 89231 Neu-Ulm | SEE904259920198 | https://www.marktstammdatenregister.de/MaStR/Einheit/Detail/IndexOeffentlich/4247956 | Gaiser | 48.3939 | 10.0166
106 | Kimmel Metallverarbeitung | BHKW 2 | 1999-01-01 | 26 | Falterhaid 52 a, 94436 Simbach | SEE981990775096 | https://www.marktstammdatenregister.de/MaStR/Einheit/Detail/IndexOeffentlich/4248310 | Lausser | 48.5553 | 12.7303
119 | Stadtwerke Eberbach GmbH | BHKW KKH Eberbach | 2009-03-11 | 16 | Scheuerbergstraße 3, 69412 Eberbach | SEE972135277865 | https://www.marktstammdatenregister.de/MaStR/Einheit/Detail/IndexOeffentlich/4248872 | Essenpreis | 49.4633 | 8.9899
50 | Joker Jürgen Bernlöhr GmbH | BHKW GmbH | 2009-12-09 | 15 | Industriestraße 32, 74357 Bönnigheim | SEE910834612525 | https://www.marktstammdatenregister.de/MaStR/Einheit/Detail/IndexOeffentlich/4250269 | Benzinger | 49.0428 | 9.1056
50 | Landkreis Günzburg | Landratsamt GZ BHKW | 2012-03-14 | 13 | An der Kapuzinermauer 1, 89312 Günzburg | SEE963530951221 | https://www.marktstammdatenregister.de/MaStR/Einheit/Detail/IndexOeffentlich/4250654 | Gaiser | 48.4524 | 10.2797
75 | Hegau-Jugendwerk | BHKW HJW | 2012-11-27 | 12 | Kapellenstraße 31, 78262 Gailingen | SEE927123302388 | https://www.marktstammdatenregister.de/MaStR/Einheit/Detail/IndexOeffentlich/4252161 | Widmann | 47.6902 | 8.7672
54 | Stadtwerke Rottenburg am Neckar GmbH | BHKW Eugen-Bolz-Platz 1 | 2012-09-25 | 12 | Eugen-Bolz-Platz 1, 72108 Rottenburg | SEE966735489148 | https://www.marktstammdatenregister.de/MaStR/Einheit/Detail/IndexOeffentlich/4252263 | Maurer | 48.4787 | 8.9352
70 | Gemeinde Ehningen | BHKW Schule | 2010-05-07 | 14 | Schlossstraße 33, 71139 Ehningen | SEE937058714705 | https://www.marktstammdatenregister.de/MaStR/Einheit/Detail/IndexOeffentlich/4253235 | Maurer | 48.658 | 8.9456
80 | Stadtwerke Rottenburg am Neckar GmbH | BHKW Mechthildstraße 26 | 2016-05-03 | 8 | Mechthildstraße 26, 72108 Rottenburg | SEE987577893979 | https://www.marktstammdatenregister.de/MaStR/Einheit/Detail/IndexOeffentlich/4253502 | Maurer | 48.4777 | 8.9397
54 | Stadtwerke Tuttlingen GmbH | Olgastraße Modul 2 | 2015-07-16 | 9 | Olgastraße 12, 78532 Tuttlingen | SEE973619245004 | https://www.marktstammdatenregister.de/MaStR/Einheit/Detail/IndexOeffentlich/4259149 | Maurer | 47.9829 | 8.8132
75 | Stadtwerke Tuttlingen GmbH | Thiergarten Modul 1 | 2012-11-06 | 12 | nan nan, 78532 Tuttlingen | SEE991696620743 | https://www.marktstammdatenregister.de/MaStR/Einheit/Detail/IndexOeffentlich/4259205 | Maurer | 47.9997 | 8.8196
52 | Stadtwerke Tuttlingen GmbH | Gewerbepark Neuhausen Modul 2 | 2011-01-26 | 14 | take-off-GewerbePark 14, 78579 Neuhausen | SEE943557434792 | https://www.marktstammdatenregister.de/MaStR/Einheit/Detail/IndexOeffentlich/4259487 | Maurer | 47.9736 | 8.9093
50 | Zinser Grundstücks GmbH & Co. KG | BHKW 50 KW Tübingen | 2010-08-02 | 14 | Karlstraße 5, 72072 Tübingen | SEE963060242639 | https://www.marktstammdatenregister.de/MaStR/Einheit/Detail/IndexOeffentlich/4260002 | Maurer | 48.5174 | 9.0585
150 | Zinser Grundstücks GmbH & Co. KG | BHKW 150 KW Tübingen | 2010-09-01 | 14 | Karlstraße 5, 72072 Tübingen | SEE918784664960 | https://www.marktstammdatenregister.de/MaStR/Einheit/Detail/IndexOeffentlich/4260162 | Maurer | 48.5174 | 9.0585
50 | Zinser Grundstücks GmbH & Co. KG | BHKW 50 Herrenberg | 2012-10-06 | 12 | Hindenburgstraße 2, 71083 Herrenberg | SEE976589046640 | https://www.marktstammdatenregister.de/MaStR/Einheit/Detail/IndexOeffentlich/4260562 | Maurer | 48.5952 | 8.8674
90 | Zinser Grundstücks GmbH & Co. KG | BHKW 90 Herrenberg | 2012-10-06 | 12 | Hindenburgstraße 2, 71083 Herrenberg | SEE981884865957 | https://www.marktstammdatenregister.de/MaStR/Einheit/Detail/IndexOeffentlich/4260709 | Maurer | 48.5952 | 8.8674
50 | Zinser Grundstücks GmbH & Co. KG | BHKW 50 KW Singen | 2019-05-01 | 5 | Ekkehardstraße 26, 78224 Singen | SEE969565614407 | https://www.marktstammdatenregister.de/MaStR/Einheit/Detail/IndexOeffentlich/4260778 | Widmann | 47.7621 | 8.8396
140 | Zinser Grundstücks GmbH & Co. KG | BHKW 140 KW Singen | 2019-05-01 | 5 | Ekkehardstraße 26, 78224 Singen | SEE999841162353 | https://www.marktstammdatenregister.de/MaStR/Einheit/Detail/IndexOeffentlich/4260975 | Widmann | 47.7621 | 8.8396
50 | Stadtwerke Böblingen GmbH & Co.KG | BHKW Höfle | 2016-03-21 | 9 | Im Höfle 1, 71032 Böblingen | SEE943337583160 | https://www.marktstammdatenregister.de/MaStR/Einheit/Detail/IndexOeffentlich/4261041 | Maurer | 48.6835 | 9.0149
50 | Universität Konstanz | Universität Konstanz BHKW Geothermie | 2009-11-03 | 15 | Mainaustraße 213, 78464 Konstanz | SEE953832719421 | https://www.marktstammdatenregister.de/MaStR/Einheit/Detail/IndexOeffentlich/4261811 | Widmann | 47.6943 | 9.1897
70 | Helios Amper-Klinikum Dachau | BHKW 2 | 2014-07-22 | 10 | Krankenhausstraße 15, 85221 Dachau | SEE917689644183 | https://www.marktstammdatenregister.de/MaStR/Einheit/Detail/IndexOeffentlich/4262487 | ITW | 48.265 | 11.4284
232 | CERATIZIT Empfingen GmbH | BHKW Empfingen Halle 2 UG | 2009-09-03 | 15 | Robert-Bosch-Straße 23, 72186 Empfingen | SEE937734387421 | https://www.marktstammdatenregister.de/MaStR/Einheit/Detail/IndexOeffentlich/4262656 | Maurer | 48.3907 | 8.7265
100 | Oskar Frech GmbH & Co. KG | Frech Plüderhausen | 2017-12-11 | 7 | Oskar-Frech-Platz 1, 73655 Plüderhausen | SEE910831718572 | https://www.marktstammdatenregister.de/MaStR/Einheit/Detail/IndexOeffentlich/4263659 | Schetter | 48.7984 | 9.5862
50 | BürgerBad Merzhausen gGmbH | BürgerBad Merzhausen | 2016-09-01 | 8 | Friedhofweg 13, 79249 Merzhausen | SEE957621126629 | https://www.marktstammdatenregister.de/MaStR/Einheit/Detail/IndexOeffentlich/4263776 | Binkert | 47.9662 | 7.8244
50 | BürgerBad Merzhausen gGmbH | BürgerBad Merzhausen | 2017-09-04 | 7 | Friedhofweg 13, 79249 Merzhausen | SEE929206848608 | https://www.marktstammdatenregister.de/MaStR/Einheit/Detail/IndexOeffentlich/4264190 | Binkert | 47.9662 | 7.8244
105 | Gesundheitsverbund Landkreis Konstanz, Hegau-Bodensee Klinikum Radolfzell | BHKW HBK Radolfzell | 2012-03-28 | 12 | Hausherrenstraße 12, 78315 Radolfzell | SEE999751253417 | https://www.marktstammdatenregister.de/MaStR/Einheit/Detail/IndexOeffentlich/4264338 | Widmann | 47.7369 | 8.9784
50 | Gesundheitsverbund Landkreis Konstanz, Standort Engen | BHKW GLKN Engen | 2012-01-19 | 13 | Hewenstraße 19, 78234 Engen | SEE963819760940 | https://www.marktstammdatenregister.de/MaStR/Einheit/Detail/IndexOeffentlich/4264798 | Widmann | 47.8538 | 8.7669
70 | Fachklinik für Ortopädie, Rheumatologie | BHKW | 2015-10-29 | 9 | Wasachstraße 41, 87561 Oberstdorf | SEE965261746503 | https://www.marktstammdatenregister.de/MaStR/Einheit/Detail/IndexOeffentlich/4267305 | Biomassehof | 47.4238 | 10.2537
198 | SLK-Kliniken Heilbronn GmbH | PLA BHKW 1 | 2011-08-03 | 13 | Am Plattenwald 1, 74177 Bad Friedrichshall | SEE918758037295 | https://www.marktstammdatenregister.de/MaStR/Einheit/Detail/IndexOeffentlich/4267990 | Kachel | 49.2115 | 9.2376
150 | SLK-Kliniken Heilbronn GmbH | BRA BHKW | 1995-10-10 | 29 | Wendelstraße 11, 74336 Brackenheim | SEE992452561980 | https://www.marktstammdatenregister.de/MaStR/Einheit/Detail/IndexOeffentlich/4269025 | Kachel | 49.0727 | 9.0614
56 | Bürgermeisteramt | BHKW | 2012-03-26 | 13 | Schulstraße 42, 73568 Durlangen | SEE978165201825 | https://www.marktstammdatenregister.de/MaStR/Einheit/Detail/IndexOeffentlich/4274158 | König | 48.8603 | 9.7873
50 | Landratsamt Calw | KBSZ Nagold | 2015-09-30 | 9 | Max-Eyth-Straße 23, 72202 Nagold | SEE977679797213 | https://www.marktstammdatenregister.de/MaStR/Einheit/Detail/IndexOeffentlich/4274232 | Maurer | 48.5477 | 8.7138
50 | RehaZentren der Deutschen Rentenversicherung Baden-Württemberg gGmbH | BHKW RehaKlinik Höhenblick | 2016-11-09 | 8 | Leopoldstraße 23, 76530 Baden-Baden | SEE966288559497 | https://www.marktstammdatenregister.de/MaStR/Einheit/Detail/IndexOeffentlich/4276118 | J&amp;W | 48.767 | 8.2391
70 | Nürnberger Wach- und Schließgesellschaft mbH | BHKW Fraunhoferstraße 10 Keller | 2014-01-01 | 11 | Fraunhoferstraße 10, 90409 Nürnberg | SEE972981462705 | https://www.marktstammdatenregister.de/MaStR/Einheit/Detail/IndexOeffentlich/4276499 | Schmoll | 49.4683 | 11.0976
50 | Gemeinde Kirchheim am Neckar | BHKW Schule | 2014-09-16 | 10 | Friedrichstraße 59, 74366 Kirchheim | SEE986330293711 | https://www.marktstammdatenregister.de/MaStR/Einheit/Detail/IndexOeffentlich/4279656 | Benzinger | 49.0392 | 9.1377
50 | Gemeinde Weissach im Tal | Kelterweg 20 BHKW | 2009-11-30 | 15 | Kelterweg 20, 71554 Weissach | SEE956633277695 | https://www.marktstammdatenregister.de/MaStR/Einheit/Detail/IndexOeffentlich/4281966 | Schetter | 48.9278 | 9.481
50 | Gartenbau Christof Clauss | BHKW Champagnestrasse 1 | 2015-12-18 | 9 | Champagnestraße 1, 73734 Esslingen | SEE995654478001 | https://www.marktstammdatenregister.de/MaStR/Einheit/Detail/IndexOeffentlich/4290706 | Maier | 48.7352 | 9.2859
50 | Heimstiftung Karlsruhe Stiftung des öffent­­li­chen Rechts | Heimstiftung Badener Straße | 2009-09-22 | 15 | Badener Straße 33, 76227 Karlsruhe | SEE956681549942 | https://www.marktstammdatenregister.de/MaStR/Einheit/Detail/IndexOeffentlich/4300654 | Maurer | 48.9953 | 8.476
50 | Gemeinde Steinheim | Albuchhalle | 2018-03-28 | 6 | Paul-Gerhardt-Weg 7, 89555 Steinheim | SEE919806663459 | https://www.marktstammdatenregister.de/MaStR/Einheit/Detail/IndexOeffentlich/4300752 | Gaiser | 48.6889 | 10.062
112 | Stadt Weinsberg | Bildungszentrum - BHKW | 1998-10-02 | 26 | Rossäckerstraße 11, 74189 Weinsberg | SEE944019205943 | https://www.marktstammdatenregister.de/MaStR/Einheit/Detail/IndexOeffentlich/4306710 | Kachel | 49.148 | 9.2806
50 | Stadtverwaltung Rheinfelden (Baden) | BHKW Rathaus | 2011-08-31 | 13 | Kirchplatz 2, 79618 Rheinfelden | SEE969599898101 | https://www.marktstammdatenregister.de/MaStR/Einheit/Detail/IndexOeffentlich/4308224 | Binkert | 47.5604 | 7.7864
50 | Stadtwerke Balingen | BHKW Neue Str. 35, 2018 | 2018-11-14 | 6 | Neue Straße 35, 72336 Balingen | SEE907946667260 | https://www.marktstammdatenregister.de/MaStR/Einheit/Detail/IndexOeffentlich/4309066 | Maurer | 48.2728 | 8.8518
50 | Stadtwerke Balingen | BHKW Heimlichenwasen | 2018-12-17 | 6 | Heimlichenwasen 60, 72336 Balingen | SEE966144445254 | https://www.marktstammdatenregister.de/MaStR/Einheit/Detail/IndexOeffentlich/4309102 | Maurer | 48.2741 | 8.8783
50 | Stadtwerke Balingen | BHKW Neue Str. 35, 2017 | 2017-08-30 | 7 | Neue Straße 35, 72336 Balingen | SEE974974798143 | https://www.marktstammdatenregister.de/MaStR/Einheit/Detail/IndexOeffentlich/4309282 | Maurer | 48.2728 | 8.8518
50 | Stadtwerke Balingen | BHKW Schule Frommern | 2014-07-24 | 10 | Beethovenstraße 16, 72336 Balingen | SEE924714231089 | https://www.marktstammdatenregister.de/MaStR/Einheit/Detail/IndexOeffentlich/4309361 | Maurer | 48.2445 | 8.8802
50 | Kommunalverband für Jugend und Soziales Baden-Württemberg | BHKW Tagungszentrum Gültstein | 2014-12-19 | 10 | Schloßstraße 31, 71083 Herrenberg | SEE905654373091 | https://www.marktstammdatenregister.de/MaStR/Einheit/Detail/IndexOeffentlich/4310900 | Maurer | 48.5801 | 8.8806
49 | Stadtwerke Laupheim Herrn Raymond Ihle | BHKW Heizzentrale Aggregat 1 | 2017-04-13 | 7 | Rabenstraße 45, 88471 Laupheim | SEE969639174646 | https://www.marktstammdatenregister.de/MaStR/Einheit/Detail/IndexOeffentlich/4311048 | Gaiser | 48.2264 | 9.8809
49 | Stadtwerke Laupheim Herrn Raymond Ihle | BHKW Heizzentrale Aggregat 3 | 2016-04-07 | 8 | Rabenstraße 45, 88471 Laupheim | SEE921783228149 | https://www.marktstammdatenregister.de/MaStR/Einheit/Detail/IndexOeffentlich/4311100 | Gaiser | 48.2264 | 9.8809
50 | AWO Sozial gGmbH | BHKW AWO Kornwestheim | 2014-04-28 | 10 | Badstraße 8, 70806 Kornwestheim | SEE936117422155 | https://www.marktstammdatenregister.de/MaStR/Einheit/Detail/IndexOeffentlich/4327528 | Benzinger | 48.8638 | 9.1863
200 | OLYMP Bezner KG | BHKW Logistikzentrum | 2013-02-08 | 12 | Höpfigheimer Straße 27, 74321 Bietigheim-Bissingen | SEE957604109557 | https://www.marktstammdatenregister.de/MaStR/Einheit/Detail/IndexOeffentlich/4342041 | Benzinger | 48.9549 | 9.1591
70 | Lachenschmid Kunststofftechnik | Modul2362 | 2014-07-31 | 10 | Egerländer Straße 14, 86316 Friedberg | SEE935978115725 | https://www.marktstammdatenregister.de/MaStR/Einheit/Detail/IndexOeffentlich/4342736 | Rexroth | 48.4078 | 10.9559
50 | Edita GmbH | Blockheizkraftwerk | 2017-11-30 | 7 | Am Hammerweiher 3, 88175 Scheidegg | SEE924999391669 | https://www.marktstammdatenregister.de/MaStR/Einheit/Detail/IndexOeffentlich/4355551 | Biomassehof | 47.5738 | 9.8442
50 | Stadt Ditzingen | BHKW-KWB | 2017-05-01 | 7 | Am Laien 1, 71254 Ditzingen | SEE910706425710 | https://www.marktstammdatenregister.de/MaStR/Einheit/Detail/IndexOeffentlich/4394871 | Benzinger | 48.8261 | 9.067
50 | Beton Kemmler GmbH | BHKW H6 | 2014-02-10 | 11 | Rittweg 3 5, 72070 Tübingen | SEE936675047609 | https://www.marktstammdatenregister.de/MaStR/Einheit/Detail/IndexOeffentlich/4403364 | Maurer | 48.4956 | 8.9974
105 | Städtische Werke Hechingen | KWK EBE HCH | 2009-02-18 | 16 | Haigerlocher Straße 71, 72379 Hechingen | SEE935769079939 | https://www.marktstammdatenregister.de/MaStR/Einheit/Detail/IndexOeffentlich/4403427 | Maurer | 48.3679 | 8.9536
50 | Diakonie Mittelbaden | BHKW-PHW | 2009-07-17 | 15 | Balger Straße 9, 76532 Baden-Baden | SEE955046499045 | https://www.marktstammdatenregister.de/MaStR/Einheit/Detail/IndexOeffentlich/4413567 | J&amp;W | 48.7836 | 8.2104
50 | Wohlleben GmbH | Blockheizkraftwerk | 2013-05-22 | 11 | Kösseinestraße 3, 95032 Hof | SEE959366752705 | https://www.marktstammdatenregister.de/MaStR/Einheit/Detail/IndexOeffentlich/4431975 | Sell | 50.2946 | 11.9263
50 | Stadt Hechingen | KWK - Tobelstraße 10 | 2013-11-19 | 11 | Tobelstraße 10, 72379 Hechingen | SEE993656972497 | https://www.marktstammdatenregister.de/MaStR/Einheit/Detail/IndexOeffentlich/4433068 | Maurer | 48.3562 | 8.9604
50 | Stadt Hechingen | KWK Heiligkreuzstraße 18 | 2013-11-18 | 11 | Heiligkreuzstraße 18, 72379 Hechingen | SEE988770314827 | https://www.marktstammdatenregister.de/MaStR/Einheit/Detail/IndexOeffentlich/4433108 | Maurer | 48.3473 | 8.9651
50 | Stadt Hechingen | KWK Am Schloßberg 13 | 2014-01-30 | 11 | Am Schloßberg 13, 72379 Hechingen | SEE988214187529 | https://www.marktstammdatenregister.de/MaStR/Einheit/Detail/IndexOeffentlich/4433119 | Maurer | 48.3548 | 8.9595
50 | Kreisspitalstiftung Weißenhorn - Stiftungsklinik Weißenhorn | BHKW | 2012-01-01 | 13 | Günzburger Straße 41, 89264 Weißenhorn | SEE934803451236 | https://www.marktstammdatenregister.de/MaStR/Einheit/Detail/IndexOeffentlich/4444014 | Gaiser | 48.3114 | 10.1558
50 | SWB Betriebsgesellschaft mbH | Heimstraße 2 | 2012-07-18 | 12 | Heimstraße 2, 76534 Baden-Baden | SEE914137533310 | https://www.marktstammdatenregister.de/MaStR/Einheit/Detail/IndexOeffentlich/4453539 | J&amp;W | 48.7497 | 8.2527
200 | Brauerei Aying Franz Inselkammer KG | BHKW | 2013-12-06 | 11 | Münchener Straße 21, 85653 Aying | SEE974621801608 | https://www.marktstammdatenregister.de/MaStR/Einheit/Detail/IndexOeffentlich/4468845 | ITW | 47.9721 | 11.7741
50 | Gemeinde Bammental c/o Nico Franek | Remeha BHKW neu | 2020-02-04 | 5 | Herbert-Echner-Platz 1, 69245 Bammental | SEE914168285769 | https://www.marktstammdatenregister.de/MaStR/Einheit/Detail/IndexOeffentlich/4480212 | Essenpreis | 49.3548 | 8.7776
237 | Stadtwerke Balingen | BHKW Eyachbad | 2016-01-04 | 9 | Charlottenstraße 25, 72336 Balingen | SEE906209645021 | https://www.marktstammdatenregister.de/MaStR/Einheit/Detail/IndexOeffentlich/4484554 | Maurer | 48.2727 | 8.857
50 | Waldorfschulverein Freiburg St. Georgen e. V. | BHKW 50KW | 2017-01-12 | 8 | Bergiselstraße 11, 79111 Freiburg | SEE907954305048 | https://www.marktstammdatenregister.de/MaStR/Einheit/Detail/IndexOeffentlich/4498906 | Binkert | 47.9763 | 7.8145
50 | Abwasserverband Mindel-Kammel | 4002191195 - BHKW-Kläranlage | 2014-07-30 | 10 | Rappenwörthstraße 14, 89362 Offingen | SEE951065359254 | https://www.marktstammdatenregister.de/MaStR/Einheit/Detail/IndexOeffentlich/4519495 | Gaiser | 48.4887 | 10.3812
99 | Gemeinde Planegg | BHKW Rathaus | 2018-12-18 | 6 | Pasinger Straße 8, 82152 Planegg | SEE980449546393 | https://www.marktstammdatenregister.de/MaStR/Einheit/Detail/IndexOeffentlich/4564065 | ITW | 48.1028 | 11.4241
50 | naturenergie hochrhein AG | Friedrich-Hecker-Str. 18 - WEG Schleife V | 2014-12-18 | 10 | Friedrich-Hecker-Straße 18, 79650 Schopfheim | SEE934845952166 | https://www.marktstammdatenregister.de/MaStR/Einheit/Detail/IndexOeffentlich/4582027 | Binkert | 47.6498 | 7.8135
50 | naturenergie hochrhein AG | An der Wiese 26 - Schleife VI - VII M | 2016-04-07 | 8 | An der Wiese 26, 79650 Schopfheim | SEE970407786176 | https://www.marktstammdatenregister.de/MaStR/Einheit/Detail/IndexOeffentlich/4582044 | Binkert | 47.6501 | 7.8121
50 | Fraunhofer Gesellschaft e.V. / Fraunhofer Institut für Verfahrenstechnik und Verpackung | BHKW / IVV / FS | 2010-12-06 | 14 | Giggenhauser Straße 35, 85354 Freising | SEE988922295738 | https://www.marktstammdatenregister.de/MaStR/Einheit/Detail/IndexOeffentlich/4584436 | ITW | 48.3942 | 11.7092
50 | Gemeinde Bammental c/o Nico Franek | BHKW Schwimmbad | 2013-02-27 | 12 | Schwimmbadstraße 23, 69245 Bammental | SEE964353827557 | https://www.marktstammdatenregister.de/MaStR/Einheit/Detail/IndexOeffentlich/4650763 | Essenpreis | 49.3528 | 8.7683
50 | Bayerisches Rotes Kreuz, Seniorenhaus Kronach | BHKW | 2014-05-26 | 10 | Friesener Straße 57, 96317 Kronach | SEE956274569555 | https://www.marktstammdatenregister.de/MaStR/Einheit/Detail/IndexOeffentlich/4651027 | Sell | 50.2462 | 11.3348
50 | Hotel Bergkristall GmbH & Co.KG | BHKW | 2018-12-06 | 6 | Willis 8, 87534 Oberstaufen | SEE989013880802 | https://www.marktstammdatenregister.de/MaStR/Einheit/Detail/IndexOeffentlich/4676896 | Biomassehof | 47.5455 | 10.0026
50 | Wärmeversorgung Schwaben GmbH | WVS HZ KöBr BHKW1neu | 2009-09-07 | 15 | St.-Ulrich-Straße 17, 86343 Königsbrunn | SEE952596110611 | https://www.marktstammdatenregister.de/MaStR/Einheit/Detail/IndexOeffentlich/4698047 | Rexroth | 48.2725 | 10.8852
50 | Arthrex GmbH | BHKW ODH | 2013-10-23 | 11 | Oskar-von-Miller-Straße 6, 85235 Odelzhausen | SEE990602300380 | https://www.marktstammdatenregister.de/MaStR/Einheit/Detail/IndexOeffentlich/4718962 | ITW | 48.3016 | 11.2074
50 | MTC GmbH | BHKW_UKMP | 2016-02-01 | 9 | Germeringer Straße 32, 82152 Planegg | SEE972445797428 | https://www.marktstammdatenregister.de/MaStR/Einheit/Detail/IndexOeffentlich/4719371 | ITW | 48.1088 | 11.4148
140 | RF 360 Europe GmbH | BHKW | 2014-02-26 | 11 | Anzinger Straße 13, 81671 München | SEE929697504311 | https://www.marktstammdatenregister.de/MaStR/Einheit/Detail/IndexOeffentlich/4729227 | Ökotherm | 48.1217 | 11.6083
113 | Landeshauptstadt München RBS | Bergsonstraße 109, 81245 München, Berufsbildungszentrum | 2006-12-01 | 18 | Bergsonstraße 109, 81245 München | SEE911077343122 | https://www.marktstammdatenregister.de/MaStR/Einheit/Detail/IndexOeffentlich/4787070 | Ökotherm | 48.1633 | 11.4343
50 | BZM-Invest GmbH | BHKW Modul 1 | 2007-02-22 | 18 | Hauptstraße 66, 78098 Triberg | SEE944172956300 | https://www.marktstammdatenregister.de/MaStR/Einheit/Detail/IndexOeffentlich/4787464 | Maurer | 48.1303 | 8.2314
50 | BZM-Invest GmbH | BHKW Modul 2 | 2013-02-26 | 12 | Bergstraße 9, 78098 Triberg | SEE959148950480 | https://www.marktstammdatenregister.de/MaStR/Einheit/Detail/IndexOeffentlich/4787566 | Maurer | 48.1307 | 8.2335
49 | Gesundheitseinrichtungen Bezirk Oberfranken | BKR_KWK50_2016 | 2016-05-12 | 8 | Fohrenreuther Straße 48, 95111 Rehau | SEE947823335950 | https://www.marktstammdatenregister.de/MaStR/Einheit/Detail/IndexOeffentlich/4803316 | Sell | 50.2389 | 12.0366
50 | Karl Bachl Betonwerke GmbH&Co.KG | BHKW 1 | 2009-04-01 | 15 | Industriestraße 4, 94491 Hengersberg | SEE941230334018 | https://www.marktstammdatenregister.de/MaStR/Einheit/Detail/IndexOeffentlich/4807698 | Lausser | 48.7669 | 13.0587
50 | WLH Anlage und Organisationsberatung GmbH | BHKW Karlsruherstr. | 2012-10-30 | 12 | Karlsruher Straße 17, 76275 Ettlingen | SEE916514826121 | https://www.marktstammdatenregister.de/MaStR/Einheit/Detail/IndexOeffentlich/4833710 | J&amp;W | 48.9456 | 8.407
70 | Stadtwerke Karlsruhe GmbH | SWK Kirchstr. 13 | 2016-10-13 | 8 | Kirchstraße 13, 76229 Karlsruhe | SEE993652201874 | https://www.marktstammdatenregister.de/MaStR/Einheit/Detail/IndexOeffentlich/4840474 | Maurer | 49.0037 | 8.498
50 | Markt Meitingen | BHKW | 2014-05-23 | 10 | Hauptstraße 58, 86405 Meitingen | SEE937237973343 | https://www.marktstammdatenregister.de/MaStR/Einheit/Detail/IndexOeffentlich/4845695 | Rexroth | 48.537 | 10.8485
90 | Entlackungsfabrik | BHKW | 2015-12-28 | 9 | Reizenwiesen 22, 73642 Welzheim | SEE991003410111 | https://www.marktstammdatenregister.de/MaStR/Einheit/Detail/IndexOeffentlich/4945541 | Schetter | 48.8595 | 9.6107
53 | WEG Bereiteranger 15-23 in 81541 München | ABR955382300142 | 2015-03-05 | 10 | Bereiteranger 23, 81541 München | SEE996530607195 | https://www.marktstammdatenregister.de/MaStR/Einheit/Detail/IndexOeffentlich/5051486 | Ökotherm | 48.1261 | 11.5803
49 | Autohaus Christl | BHKW | 2016-02-25 | 9 | Filchnerstraße 86, 81476 München | SEE913719058258 | https://www.marktstammdatenregister.de/MaStR/Einheit/Detail/IndexOeffentlich/5068439 | Ökotherm | 48.0882 | 11.4987
75 | Eloxal-Pühl | BHKW | 2014-08-28 | 10 | Liebenzeller Straße 59, 75365 Calw | SEE948376127863 | https://www.marktstammdatenregister.de/MaStR/Einheit/Detail/IndexOeffentlich/5078101 | Maurer | 48.7404 | 8.7328
122 | Titania Neusäß Betriebsgesellschaft mbH | Modul 1 | 2001-03-15 | 24 | Birkenallee 1, 86356 Neusäß | SEE968937758770 | https://www.marktstammdatenregister.de/MaStR/Einheit/Detail/IndexOeffentlich/5284926 | Rexroth | 48.4011 | 10.8245
122 | Titania Neusäß Betriebsgesellschaft mbH | Modul 2 | 2001-03-15 | 24 | Birkenallee 1, 86356 Neusäß | SEE975848761355 | https://www.marktstammdatenregister.de/MaStR/Einheit/Detail/IndexOeffentlich/5298248 | Rexroth | 48.4011 | 10.8245
50 | Robert Holtzapfel GmbH | BHKW Rob. Holtzapfel | 2011-12-21 | 13 | Rohrbacher Straße 30, 96271 Grub a. Forst | SEE961061705757 | https://www.marktstammdatenregister.de/MaStR/Einheit/Detail/IndexOeffentlich/5355804 | Sell | 50.2334 | 11.033
50 | Landkreis Lindau | BHKW Berufsschule Lindau (Bodensee) | 2012-11-27 | 12 | Reutiner Straße 10, 88131 Lindau | SEE985224131184 | https://www.marktstammdatenregister.de/MaStR/Einheit/Detail/IndexOeffentlich/5390772 | Biomassehof | 47.5571 | 9.6966
114 | Hochschule Kempten | BHKW Gebäude H el: 114kW th: 191kW | 2003-04-07 | 21 | Bahnhofstraße 61, 87435 Kempten | SEE948826269419 | https://www.marktstammdatenregister.de/MaStR/Einheit/Detail/IndexOeffentlich/5452038 | Biomassehof | 47.7146 | 10.3134
70 | Justizvollzugsanstalt Memmingen | BHKW JVA Memmingen | 2016-04-01 | 8 | Gaswerkstraße 23, 87700 Memmingen | SEE958093020033 | https://www.marktstammdatenregister.de/MaStR/Einheit/Detail/IndexOeffentlich/5658101 | Gaiser | 47.9834 | 10.1894
113 | Palatin Kongresshotel und Kulturzentrum GmbH | BHKW Palatin Nahwärme Aggregat 2 | 2016-06-28 | 8 | Ringstraße 17, 69168 Wiesloch | SEE936567828927 | https://www.marktstammdatenregister.de/MaStR/Einheit/Detail/IndexOeffentlich/5667674 | Essenpreis | 49.2929 | 8.7007
63 | C&C Oberallgäu Lang-Steudler GmbH | BHKW | 2014-04-02 | 10 | Hofen 18, 87544 Blaichach | SEE911854019967 | https://www.marktstammdatenregister.de/MaStR/Einheit/Detail/IndexOeffentlich/5721958 | Biomassehof | 47.5516 | 10.2512
100 | GEW Ferien GmbH | BHKW FCM | 2004-04-28 | 20 | Stockach 1, 88167 Maierhöfen | SEE994708620427 | https://www.marktstammdatenregister.de/MaStR/Einheit/Detail/IndexOeffentlich/6111281 | Biomassehof | 47.6503 | 10.0681
210 | Karlsruher Institut für Technologie | KIT_CO_BHKW_70.28 | 2015-11-03 | 9 | Rintheimer Querallee 2, 76131 Karlsruhe | SEE994622225142 | https://www.marktstammdatenregister.de/MaStR/Einheit/Detail/IndexOeffentlich/6532163 | Maurer | 49.0236 | 8.4302
70 | Zertius Grundbesitz GmbH | Luitpold | 2012-10-11 | 12 | Bahnhofstraße 1, 87629 Füssen | SEE988601604004 | https://www.marktstammdatenregister.de/MaStR/Einheit/Detail/IndexOeffentlich/6543183 | Gaiser | 47.5698 | 10.6991
70 | Zweckverband Mineralfreibad Oberes Bottwartal | KWK-Anlage Mineralfreibad | 2016-04-05 | 8 | Beilsteiner Straße 100, 71720 Oberstenfeld | SEE966742714271 | https://www.marktstammdatenregister.de/MaStR/Einheit/Detail/IndexOeffentlich/6619400 | Benzinger | 49.0326 | 9.3195
140 | Zweckverband Bad Griesbach | Wohlfühl-Therme BHKW | 2012-05-11 | 12 | Thermalbadstraße 4, 94086 Bad Griesbach | SEE923584947113 | https://www.marktstammdatenregister.de/MaStR/Einheit/Detail/IndexOeffentlich/6900104 | Burke | 48.429 | 13.1859
239 | IPSAK Energie GmbH | BHKW-1 | 2013-04-03 | 11 | Stammheimer Straße 10 7, 70806 Kornwestheim | SEE947184861587 | https://www.marktstammdatenregister.de/MaStR/Einheit/Detail/IndexOeffentlich/6910436 | Benzinger | 48.8607 | 9.1774
232 | Miramar GmbH & Co KG | Miramar BHKW II MTU | 2013-01-11 | 12 | Waidallee 100, 69469 Weinheim | SEE912440333177 | https://www.marktstammdatenregister.de/MaStR/Einheit/Detail/IndexOeffentlich/7075528 | Essenpreis | 49.5323 | 8.6429
81 | WEG Bahnhofstraße 5-11 | BHKW-Anlage WEG Bahnhofstr. 5-11 | 2019-05-07 | 5 | Bahnhofstraße 11, 86368 Gersthofen | SEE960663630405 | https://www.marktstammdatenregister.de/MaStR/Einheit/Detail/IndexOeffentlich/7080355 | Rexroth | 48.4247 | 10.8764
50 | Brauerei Ganter GmbH & Co. KG | BHKWGan1 | 2015-10-27 | 9 | Schwarzwaldstraße 43, 79117 Freiburg | SEE937272178918 | https://www.marktstammdatenregister.de/MaStR/Einheit/Detail/IndexOeffentlich/7393953 | Binkert | 47.9893 | 7.8599
50 | Hochland Deutschland GmbH | BHKW Vitobloc 200 | 2012-07-11 | 12 | Kemptener Straße 17, 88178 Heimenkirch | SEE909286721039 | https://www.marktstammdatenregister.de/MaStR/Einheit/Detail/IndexOeffentlich/7803927 | Biomassehof | 47.6283 | 9.9061
50 | ComTür Weimann | BHKW50 | 2016-06-06 | 8 | Wannenäckerstraße 73, 74078 Heilbronn | SEE967567540816 | https://www.marktstammdatenregister.de/MaStR/Einheit/Detail/IndexOeffentlich/8370601 | Kachel | 49.1838 | 9.1624
49 | Katharinenstift Heilbronn gGmbH | BHKW | 2009-01-02 | 16 | Arndtstraße 12, 74074 Heilbronn | SEE975282863301 | https://www.marktstammdatenregister.de/MaStR/Einheit/Detail/IndexOeffentlich/8514635 | Kachel | 49.1341 | 9.2556
140 | BMW AG | BMW München - KWK Dostlerstrasse | 2016-07-29 | 8 | Dostlerstraße 3, 80809 München | SEE990413077372 | https://www.marktstammdatenregister.de/MaStR/Einheit/Detail/IndexOeffentlich/9161548 | Ökotherm | 48.1772 | 11.563
50 | Aspire Munich GmbH | BHKW Anlage | 2019-08-21 | 5 | Stahlgruberring 45, 81829 München | SEE903198361918 | https://www.marktstammdatenregister.de/MaStR/Einheit/Detail/IndexOeffentlich/9492957 | Ökotherm | 48.1352 | 11.6693